## AG Fiyat Listesi Kasım 2018
SCHNEIDER ELECTRIC Alçak Gerilim Fiyat Listesi
05.11.2018 tarihinden itibaren geçerlidir.
Sıra | Aktivite | Ref | Açıklama | Min. Sipariş Adeti | KASIM FİYAT | Para Birimi
1 | PTUES | NSYCVF38M230PF | Fan + Filtre 38m3/h 230V IP54 - 92x92 | 1 | 266.4 | TL
2 | PTUES | NSYCVF38M24DPF | Fan + Filtre 38m3/h 24VDC IP54 - 92x92 | 1 | 259.2 | TL
3 | PTUES | NSYCVF85M230PF | Fan + Filtre 85m3/h 230V IP54 -125x125 | 1 | 283.2 | TL
4 | PTUES | NSYCVF85M24DPF | Fan + Filtre 85m3/h 24VDC IP54 125x125 | 1 | 232.8 | TL
5 | PTUES | NSYCVF165M230PF | Fan + Filtre 165m3/h 230V IP54 223x223 | 1 | 369.6 | TL
6 | PTUES | NSYCVF165M24DPF | Fan + Filtre 165m3/h 24VDC IP54 223x223 | 1 | 312 | TL
7 | PTUES | NSYCVF300M230PF | Fan + Filtre 300m3/h 230V IP54 - 223x223 | 1 | 480 | TL
8 | PTUES | NSYCVF300M24DPF | Fan + Filtre 300m3/h 24VDC IP54 - 223x223 | 1 | 834 | TL
9 | PTUES | NSYCVF560M230PF | Fan + Filtre 560m3/h 230V IP54 - 291x291 | 1 | 1358.4 | TL
10 | PTUES | NSYCVF850M230PF | Fan + Filtre 850m3/h 230V IP54 - 291x291 | 1 | 2072.4 | TL
11 | PTUES | NSYCVF850M400PF | Fan + Filtre 850m3/h 400V IP54 - 291x291 | 1 | 2498.4 | TL
12 | PTUES | NSYCVF575M230MF | Çatı tipi Fan + Filtre 575m3/h 230V | 1 | 1276.8 | TL
13 | PTUES | NSYCAG78LPF | Plastik Panjur - IP54 - Ölçü: 78x78mm | 1 | 20.4 | TL
14 | PTUES | NSYCAG92LPF | Plastik Panjur - IP54 - Ölçü: 92x92mm | 1 | 84 | TL
15 | PTUES | NSYCAG125LPF | Plastik Panjur - IP54 - Ölçü: 125x125mm | 1 | 80.4 | TL
16 | PTUES | NSYCAG223LPF | Plastik Panjur - IP54 - Ölçü: 223x223mm | 1 | 127.2 | TL
17 | PTUES | NSYCAG291LPF | Plastik Panjur - IP54 - Ölçü: 291x291mm | 1 | 219.6 | TL
18 | PTUES | NSYCAG92LPC | Plastik Panjur - IP54 - Ölçü:92x92mm - RAL7035 | 1 | 20.4 | TL
19 | PTUES | NSYCAG125LPC | Plastik Panjur - IP54 - Ölçü: 125x125mm - RAL7035 | 1 | 28.8 | TL
20 | PTUES | NSYCAG223LPC | Plastik Panjur - IP54 - Ölçü: 223x223mm - RAL7035 | 1 | 62.4 | TL
21 | PTUES | NSYCAG291LPC | Plastik Panjur - IP54 - Ölçü: 291x291mm - RAL7035 | 1 | 114 | TL
22 | PTUES | NSYCAP125LZF | Panjur kılıfı - IP55 - Ölçü:125x125mm | 1 | 1128 | TL
23 | PTUES | NSYCAP223LZF | Panjur kılıfı - IP55 - Ölçü:223x223mm | 1 | 1741.2 | TL
24 | PTUES | NSYCAP291LZF | Panjur kılıfı - IP55 - Ölçü:291x291mm | 1 | 2079.6 | TL
25 | PTUES | NSYCAP125LXF | Panjur kılıfı - IP55 - Paslanmaz Çelik - Ölçü:125x125mm | 1 | 2254.8 | TL
26 | PTUES | NSYCAP223LXF | Panjur kılıfı - IP55 - Paslanmaz Çelik - Ölçü:223x223mm | 1 | 3351.6 | TL
27 | PTUES | NSYCAP291LXF | Panjur kılıfı - IP55 - Paslanmaz Çelik - Ölçü:291x291mm | 1 | 4011.6 | TL
28 | PTUES | NSYCAP125LE | Panjur kılıfı - IP55 - EMC - Ölçü:125x125mm | 1 | 2456.4 | TL
29 | PTUES | NSYCAP223LE | Panjur kılıfı - IP55 - EMC - Ölçü:223x223mm | 1 | 3768 | TL
30 | PTUES | NSYCAP291LE | Panjur kılıfı - IP55 - EMC - Ölçü:291x291mm | 1 | 4556.4 | TL
31 | PTUES | NSYCCOTHO | Basit termostat (N/A kontak- fan) Mavi (ºC) | 1 | 66 | TL
32 | PTUES | NSYCCOTHC | Basit termostat (N/K kontak- Isıtma) Kırmızı (ºC) | 1 | 92.4 | TL
33 | PTUES | NSYCCOTHD | Çiftli termostat (NO - NC) (ºC) | 1 | 104.4 | TL
34 | PTUES | NSYCCOTHI | Termostat (ters kontaklı) (ºC) | 1 | 140.4 | TL
35 | PTUES | NSYCCOTH230VID | Elektronik termostat 220 - 240 VAC | 1 | 751.2 | TL
36 | PTUES | NSYCCOHY230VID | Elektronik Nem Ölçer - % RH - 110-240 VAC | 1 | 751.2 | TL
37 | PTUES | NSYCCOHYT230VID | Elektronik sıcaklık ve nem ölçer 220 - 240 VAC | 1 | 783.6 | TL
38 | PTUES | NSYCCAST | Harici sıcaklık Sensörü L=3m | 1 | 210 | TL
39 | PTUES | NSYCR10WU2 | Resistanslı ısıtıcı - alüminyum 10W, 110-250V | 1 | 111.6 | TL
40 | PTUES | NSYCR10WU2C | Resistanslı ısıtıcı - İzolasyonlu 10W,110-250V | 1 | 282 | TL
41 | PTUES | NSYCR20WU2 | Resistanslı ısıtıcı - alüminyum 20W, 110-250V | 1 | 126 | TL
42 | PTUES | NSYCR20WU2C | Resistanslı ısıtıcı - izolasyonlu - 20W,110-250V | 1 | 297.6 | TL
43 | PTUES | NSYCR55WU2 | Resistanslı ısıtıcı - alüminyum - 55W, 110-250V | 1 | 207.6 | TL
44 | PTUES | NSYCR50WU2C | Resistanslı ısıtıcı - İzolasyonlu - 55W,110-250V | 1 | 393.6 | TL
45 | PTUES | NSYCR100WU2 | Resistanslı ısıtıcı - alüminyum 100W 110-250V | 1 | 214.8 | TL
46 | PTUES | NSYCR100WU2C | Resistanslı ısıtıcı - izolasyonlu 100W,110-250V | 1 | 541.2 | TL
47 | PTUES | NSYCR150WU2 | Resistanslı ısıtıcı - alüminyum 150W,110-250V | 1 | 278.4 | TL
48 | PTUES | NSYCR150WU2C | Resistanslı ısıtıcı - izolasyonlu 150W,110-250V | 1 | 687.6 | TL
49 | PTUES | NSYCR170W230VVC | Resistanslı ısıtıcı - izolasyonlu - fanlı 170W 230V | 1 | 1216.8 | TL
50 | PTUES | NSYCR250W230VV | Resistanslı ısıtıcı - izolasyonlu - fanlı - 250W ,230V | 1 | 571.2 | TL
51 | PTUES | NSYCR400W230VV | Resistanslı ısıtıcı - izolasyonlu - fanlı - 400W 230V Alum | 1 | 601.2 | TL
52 | PTUES | NSYCRP1W230VTVC | Termo fan - 400/550 W, 230V | 1 | 1494 | TL
53 | PTSOL | EBX210 | Com'X 210 Datalogger | 1 | 4532 | TL
54 | PTSOL | EBX510 | Com'X 510 Datalogger | 1 | 5557 | TL
55 | PTSOL | EBXA-USB-WIFI | EBXA-USB-WIFI Aksesuarı | 1 | TİCARİ DEĞİL | MUADİL YOK
56 | PTSOL | EBXA-GPRS | EBXA-GPRS Aksesuarı | 1 | TİCARİ DEĞİL | MUADİL YOK
57 | PTSOL | EGX150 | EGX150 Modbus/Ethernet dönüştürücü | 1 | 2863 | TL
58 | PTSOL | A9MEM3100 | iEM3100 | 1 | 1075 | TL
59 | PTSOL | A9MEM3110 | iEM3110, darbe çıkışlı | 1 | 1122 | TL
60 | PTSOL | A9MEM3115 | iEM3115, multi-tarife | 1 | 1153 | TL
61 | PTSOL | A9MEM3150 | iEM3150-Modbus | 1 | 1178 | TL
62 | PTSOL | A9MEM3155 | iEM3155-Modbus-MID | 1 | 1327 | TL
63 | PTSOL | A9MEM3210 | iEM3210, darbe çıkışlı | 1 | 1073 | TL
64 | PTSOL | A9MEM3215 | iEM3215, multi-tarife | 1 | 1170 | TL
65 | PTSOL | A9MEM3250 | iEM3250-Modbus | 1 | 1178 | TL
66 | PTSOL | A9MEM3255 | iEM3255-Modbus-MID | 1 | 1367 | TL
67 | PTSOL | A9MEM3350 | A9MEM3350 | 1 | 1793 | TL
68 | PTSOL | A9MEM3355 | A9MEM3355 | 1 | 1967 | TL
69 | PTSOL | METSEDM6000 | DM6000 | 1 | TİCARİ DEĞİL | MUADİL : METSEDM6000HCL10NC
70 | PTSOL | METSEDM6000HCL10NC | EASYLOGIC DM6000H digital panel meters | 1 | 351 | TL
71 | PTSOL | METSEDM6200 | DM6200 haberleşmeli | 1 | TİCARİ DEĞİL | MUADİL : METSEDM6200HCL10RS
72 | PTSOL | METSEDM6200HCL10RS | EASYLOGIC DM6200H digital panel meters | 1 | 493 | TL
73 | PTSOL | METSEPM2110 | PM2110 LED THD POP Class 1.0 | 1 | 872 | TL
74 | PTSOL | METSEPM2120 | PM2120 LED THD RS485 RTC 15.Har Class 1.0 | 1 | 952 | TL
75 | PTSOL | METSEPM2130 | PM2130 LED 31st Har, Veri Kaydı | 1 | 988 | TL
76 | PTSOL | METSEPM2210 | PM2210 LCD POP | 1 | 1066 | TL
77 | PTSOL | METSEPM2220 | PM2220 LCD RS485 Min/Max RTC 15th Harmonik | 1 | 1143 | TL
78 | PTSOL | METSEPM2230 | PM2230 LCD RS485 Min/Max RTC 31st Harmonik, Veri Kaydı | 1 | 1185 | TL
79 | PTSOL | METSEPM2KDGTLIO22 | PM2x30 Dijital IO Modül 2-IO 14 | 1 | 336 | TL
80 | PTSOL | METSEPM2KANLGIO22 | PM2x30 Analog IO Modül 2-IO 14 | 1 | 401 | TL
81 | PTSOL | METSEPM2KANLGIO11 | PM2x30 Analog IO Modül 1-IO 14 | 1 | 366 | TL
82 | PTSOL | METSEPM3200 | PM3200 | 1 | 1275 | TL
83 | PTSOL | METSEPM3210 | PM3210, darbe çıkışlı | 1 | 1298 | TL
84 | PTSOL | METSEPM3250 | PM3250, Modbus haberleşmeli | 1 | 1391 | TL
85 | PTSOL | METSEPM3255 | PM3255, Modbus haberleşmeli, dahili hafıza | 1 | 1441 | TL
86 | PTSOL | METSEPM5100 | PM5100, 0.5S, 15.harmonik, 1DO | 1 | 1878 | TL
87 | PTSOL | METSEPM5110 | PM5110, 0.5S, 15.harmonik, 1DO, Modbus seri bağlantı | 1 | 1988 | TL
88 | PTSOL | METSEPM5310 | PM5310, 0.5S, 31.harmonik, 2DI/2DO, Modbus seri bağlantı | 1 | 2253 | TL
89 | PTSOL | METSEPM5340 | PM5340, 0.5S, 31.harmonik, 2DI/2DO, 2 Röle, Modbus TCP ethernet | 1 | 2529 | TL
90 | PTSOL | METSEPM5560 | PM5560, 0.2S, 63.harmonik, 4DI/2DO, Modbus seri bağlantı, 2 ethernet | 1 | 4068 | TL
91 | PTSOL | METSEPM5563 | PM5563, 0.2S, 63.harmonik, 4DI/2DO, Modbus SL, 2 ethernet, ekransız | 1 | 4250 | TL
92 | PTSOL | METSEPM5563RD | PM5563, 0.2S, 63.harmonik, 4DI/2DO, Modbus SL, 2 ethernet, ayrı ekranlı | 1 | 5234 | TL
93 | PTSOL | METSEPM5RD | PM5563 ekranı | 1 | 1250 | TL
94 | PTSOL | METSEPM8210 | PM8000 Pano Monte Ekranlı | 1 | 1600 | EURO
95 | PTSOL | METSEPM8213 | PM8000 DIN Rayı Monte Ekransız | 1 | 1450 | EURO
96 | PTSOL | METSEPM8214 | PM8000 Din Rayı Monte Uzaktan İzleme | 1 | 1930 | EURO
97 | PTSOL | METSEPM8240 | PM8000 Pano Monte Ekranlı | 1 | 1466 | EURO
98 | PTSOL | METSEPM8243 | PM8000 DIN Rayı Monte Ekransız | 1 | 1324 | EURO
99 | PTSOL | METSEPM8244 | PM8000 Din Rayı Monte Uzaktan İzleme | 1 | 1763 | EURO
100 | PTSOL | METSEION7400 | ION7400 Pano Monte Ekranlı | 1 | FİYAT SORUNUZ
101 | PTSOL | METSEION7403 | ION7400 DIN Rayı Monte Ekransız | 1 | FİYAT SORUNUZ
102 | PTSOL | METSEPMAK | PM8000 analizör & RMD montaj adaptörü | 1 | 200 | EURO
103 | PTSOL | METSECAB10 | PM8000 ekran kablosu, 10m | 1 | 70 | EURO
104 | PTSOL | METSEPM89M2600 | PM8000 I/O module, 6 DI, 2 Form-C Output | 1 | 296 | EURO
105 | PTSOL | METSEPM89M0024 | PM8000 I/O module, 4 AI, 2 AO | 1 | 571 | EURO
106 | PTSOL | METSEPM89RD96 | Uzaktan izleme, renkli LCD, 96x96 | 1 | 350 | EURO
107 | PTSOL | METSEPM8HWK | Yedek donanım kiti, PM8000 | 1 | 86 | EURO
108 | PTSOL | METSEPM8RDHWK | Yedek donanım kiti, PM8000, uzaktan izle | 1 | 72 | EURO
109 | PTSOL | METSEPM8000SK | Sealink kit | 1 | 72 | EURO
110 | PTSOL | EBXA-ANT-5M | EBXA-ANT-5M Aksesuarı | 1 | 583 | TL
111 | PTSOL | IMD-IM9 | Yalıtım gözlem cihazı (ON-line) 110 / 415 Vac | 1 | 1933 | TL
112 | PTSOL | IMD-IM9-OL | Motorlar için yalıtım gözlem cihazı (OFF-Line) 110 / 415 Vac | 1 | 2134 | TL
113 | PTSOL | METSECT5CC004 | Akım Trafosu | 1 | 132 | TL
114 | PTSOL | METSECT5CC005 | Akım Trafosu | 1 | 130 | TL
115 | PTSOL | METSECT5CC006 | Akım Trafosu | 1 | 130 | TL
116 | PTSOL | METSECT5CC008 | Akım Trafosu | 1 | 130 | TL
117 | PTSOL | METSECT5CC010 | Akım Trafosu | 1 | 130 | TL
118 | PTSOL | METSECT5CC013 | Akım Trafosu | 1 | 130 | TL
119 | PTSOL | METSECT5CC015 | Akım Trafosu | 1 | 133 | TL
120 | PTSOL | METSECT5CC020 | Akım Trafosu | 1 | 140 | TL
121 | PTSOL | METSECT5CC025 | Akım Trafosu | 1 | 144 | TL
122 | PTSOL | METSECT5DA040 | Akım Trafosu | 1 | 264 | TL
123 | PTSOL | METSECT5DA050 | Akım Trafosu | 1 | 264 | TL
124 | PTSOL | METSECT5DA060 | Akım Trafosu | 1 | 264 | TL
125 | PTSOL | METSECT5DA080 | Akım Trafosu | 1 | 278 | TL
126 | PTSOL | METSECT5DA100 | Akım Trafosu | 1 | 324 | TL
127 | PTSOL | METSECT5DA125 | Akım Trafosu | 1 | 334 | TL
128 | PTSOL | METSECT5DA150 | Akım Trafosu | 1 | 363 | TL
129 | PTSOL | METSECT5DB100 | Akım Trafosu | 1 | 489 | TL
130 | PTSOL | METSECT5DB125 | Akım Trafosu | 1 | 519 | TL
131 | PTSOL | METSECT5DB150 | Akım Trafosu | 1 | 530 | TL
132 | PTSOL | METSECT5DB200 | Akım Trafosu | 1 | 547 | TL
133 | PTSOL | METSECT5DB250 | Akım Trafosu | 1 | 615 | TL
134 | PTSOL | METSECT5DB300 | Akım Trafosu | 1 | 631 | TL
135 | PTSOL | METSECT5DC200 | Akım Trafosu | 1 | 578 | TL
136 | PTSOL | METSECT5DC250 | Akım Trafosu | 1 | 631 | TL
137 | PTSOL | METSECT5DC300 | Akım Trafosu | 1 | 631 | TL
138 | PTSOL | METSECT5DC400 | Akım Trafosu | 1 | 712 | TL
139 | PTSOL | METSECT5DD100 | Akım Trafosu | 1 | 425 | TL
140 | PTSOL | METSECT5DD125 | Akım Trafosu | 1 | 418 | TL
141 | PTSOL | METSECT5DD150 | Akım Trafosu | 1 | 417 | TL
142 | PTSOL | METSECT5DE100 | Akım Trafosu | 1 | 442 | TL
143 | PTSOL | METSECT5DE125 | Akım Trafosu | 1 | 489 | TL
144 | PTSOL | METSECT5DE150 | Akım Trafosu | 1 | 489 | TL
145 | PTSOL | METSECT5DE200 | Akım Trafosu | 1 | 528 | TL
146 | PTSOL | METSECT5DH125 | Akım Trafosu | 1 | 489 | TL
147 | PTSOL | METSECT5DH150 | Akım Trafosu | 1 | 489 | TL
148 | PTSOL | METSECT5DH200 | Akım Trafosu | 1 | 528 | TL
149 | PTSOL | METSECT5MA015 | Akım Trafosu | 1 | 144 | TL
150 | PTSOL | METSECT5MA020 | Akım Trafosu | 1 | 144 | TL
151 | PTSOL | METSECT5MA025 | Akım Trafosu | 1 | 144 | TL
152 | PTSOL | METSECT5MA030 | Akım Trafosu | 1 | 152 | TL
153 | PTSOL | METSECT5MA040 | Akım Trafosu | 1 | 166 | TL
154 | PTSOL | METSECT5MB025 | Akım Trafosu | 1 | 166 | TL
155 | PTSOL | METSECT5MB030 | Akım Trafosu | 1 | 173 | TL
156 | PTSOL | METSECT5MB040 | Akım Trafosu | 1 | 175 | TL
157 | PTSOL | METSECT5MC025 | Akım Trafosu | 1 | 175 | TL
158 | PTSOL | METSECT5MC030 | Akım Trafosu | 1 | 178 | TL
159 | PTSOL | METSECT5MC040 | Akım Trafosu | 1 | 182 | TL
160 | PTSOL | METSECT5MC050 | Akım Trafosu | 1 | 185 | TL
161 | PTSOL | METSECT5MC060 | Akım Trafosu | 1 | 194 | TL
162 | PTSOL | METSECT5MC080 | Akım Trafosu | 1 | 226 | TL
163 | PTSOL | METSECT5MD050 | Akım Trafosu | 1 | 231 | TL
164 | PTSOL | METSECT5MD060 | Akım Trafosu | 1 | 231 | TL
165 | PTSOL | METSECT5MD080 | Akım Trafosu | 1 | 262 | TL
166 | PTSOL | METSECT5VV500 | Akım Trafosu | 1 | 4252 | TL
167 | PTSOL | METSECT5VV600 | Akım Trafosu | 1 | 4252 | TL
168 | PTSOL | BLRCSM008A010B40 | Easy Can Monofaz 0,8KVar 400V | 1 | 93.6 | TL
169 | PTSOL | BLRCSM015A018B40 | Easy Can Monofaz 1,5KVar 400V | 1 | 108 | TL
170 | PTSOL | BLRCSM025A030B40 | Easy Can Monofaz 2,5KVar 400V | 1 | 136.8 | TL
171 | PTSOL | BLRCSM030A036B40 | Easy Can Monofaz 3KVar 400V | 1 | 151.2 | TL
172 | PTSOL | BLRCSM042A050B40 | Easy Can Monofaz 4,2KVar 400V | 1 | 172.8 | TL
173 | PTSOL | BLRCSM042A050B44 | Easy Can Monofaz 4,2KVar 440V | 1 | 180 | TL
174 | PTSOL | BLRCSM045A054B40 | Easy Can Monofaz 4,5KVar 400V | 1 | 194.4 | TL
175 | PTSOL | BLRCSM076A091B40 | Easy Can Monofaz 7,6KVar 400V | 1 | 302.4 | TL
176 | PTSOL | BLRCSM083A100B40 | Easy Can Monofaz 8,3KVar 400V | 1 | 324 | TL
177 | PTSOL | BLRCSM151A181B40 | Easy Can Monofaz 15,1KVar 400V | 1 | 525.6 | TL
178 | PTSOL | BLRCSM225A270B40 | Easy Can Monofaz 22,5KVar 400V | 1 | 676.8 | TL
179 | PTSOL | BLRCSM302A362B40 | Easy Can Monofaz 30,2KVar 400V | 1 | 864 | TL
180 | PTSOL | BLRCS010A012B40 | Easy Can 400V 1KVar | 1 | 158.4 | TL
181 | PTSOL | BLRCS017A020B40 | Easy Can 400V 1,7KVar | 1 | 180 | TL
182 | PTSOL | BLRCS025A030B40 | Easy Can 400V 2,5KVar | 1 | 216 | TL
183 | PTSOL | BLRCS050A060B40 | Easy Can 400V 5KVar | 1 | 252 | TL
184 | PTSOL | BLRCS075A090B40 | Easy Can 400V 7,5KVar | 1 | 288 | TL
185 | PTSOL | BLRCS104A125B40 | Easy Can 400V 10,4KVar | 1 | 324 | TL
186 | PTSOL | BLRCS125A150B40 | Easy Can 400V 12,5KVar | 1 | 360 | TL
187 | PTSOL | BLRCS150A180B40 | Easy Can 400V 15KVar | 1 | 414 | TL
188 | PTSOL | BLRCS200A240B40 | Easy Can 400V 20KVar | 1 | 504 | TL
189 | PTSOL | BLRCS250A300B40 | Easy Can 400V 25KVar | 1 | 594 | TL
190 | PTSOL | BLRCS030A036B44 | Easy Can 440V 3KVar | 1 | 259.9 | TL
191 | PTSOL | BLRCS050A060B44 | Easy Can 440V 5KVar | 1 | 316.8 | TL
192 | PTSOL | BLRCS075A090B44 | Easy Can 440V 7,5KVar | 1 | 342 | TL
193 | PTSOL | BLRCS100A120B44 | Easy Can 440V 10KVar | 1 | 396 | TL
194 | PTSOL | BLRCS125A150B44 | Easy Can 440V 12,5KVar | 1 | 432 | TL
195 | PTSOL | BLRCS143A172B44 | Easy Can 440V 14,3KVar | 1 | 453.6 | TL
196 | PTSOL | BLRCS150A180B44 | Easy Can 440V 15KVar | 1 | 521.3 | TL
197 | PTSOL | BLRCS182A218B44 | Easy Can 440V 18,2KVar | 1 | 560.2 | TL
198 | PTSOL | BLRCS200A240B44 | Easy Can 440V 20KVar | 1 | 578.2 | TL
199 | PTSOL | BLRCS250A300B44 | Easy Can 440V 25KVar | 1 | 633.6 | TL
200 | PTSOL | BLRCS285A342B44 | Easy Can 440V 28,5KVar | 1 | 648 | TL
201 | PTSOL | BLRCS303A364B44 | Easy Can 440V 30,3KVar | 1 | 720 | TL
202 | PTSOL | BLRCS042A050B48 | Easy Can 480V 4,2KVar | 1 | 324 | TL
203 | PTSOL | BLRCS067A080B48 | Easy Can 480V 6,7KVar | 1 | 361.4 | TL
204 | PTSOL | BLRCS075A090B48 | Easy Can 480V 7,5KVar | 1 | 401.8 | TL
205 | PTSOL | BLRCS088A106B48 | Easy Can 480V 8,8KVar | 1 | 445 | TL
206 | PTSOL | BLRCS104A125B48 | Easy Can 480V 10,4KVar | 1 | 482.4 | TL
207 | PTSOL | BLRCS125A150B48 | Easy Can 480V 12,5KVar | 1 | 527.8 | TL
208 | PTSOL | BLRCS144A173B48 | Easy Can 480V 14,4KVar | 1 | 568.8 | TL
209 | PTSOL | BLRCS155A186B48 | Easy Can 480V 15,5KVar | 1 | 612 | TL
210 | PTSOL | BLRCS170A204B48 | Easy Can 480V 17KVar | 1 | 666 | TL
211 | PTSOL | BLRCS186A223B48 | Easy Can 480V 18,6KVar | 1 | 720 | TL
212 | PTSOL | BLRCS258A310B48 | Easy Can 480V 25,8KVar | 1 | 792 | TL
213 | PTSOL | BLRCS288A346B48 | Easy Can 480V 28,8KVar | 1 | 900.7 | TL
214 | PTSOL | BLRCS315A378B48 | Easy Can 480V 31,5KVar | 1 | 972 | TL
215 | PTSOL | BLRCS339A407B48 | Easy Can 480V 33,9KVar | 1 | 1018.8 | TL
216 | PTSOL | BLRCS106A127B52 | Easy Can 525V 10,6KVar | 1 | 597.6 | TL
217 | PTSOL | BLRCS125A150B52 | Easy Can 525V 12,5KVar | 1 | 653 | TL
218 | PTSOL | BLRCS154A185B52 | Easy Can 525V 15,4KVar | 1 | 720 | TL
219 | PTSOL | BLRCS200A240B52 | Easy Can 525V 20KVar | 1 | 840.2 | TL
220 | PTSOL | BLRCS250A300B52 | Easy Can 525V 25KVar | 1 | 900 | TL
221 | PTSOL | BLRCH104A125B40 | VarPlus Can 400V 10,4KVar | 1 | 436.3 | TL
222 | PTSOL | BLRCH125A150B40 | VarPlus Can 400V 12,5KVar | 1 | 491.8 | TL
223 | PTSOL | BLRCH150A180B40 | VarPlus Can 400V 15KVar | 1 | 579.6 | TL
224 | PTSOL | BLRCH200A240B40 | VarPlus Can 400V 20KVar | 1 | 698.4 | TL
225 | PTSOL | BLRCH250A300B40 | VarPlus Can 400V 25KVar | 1 | 834.5 | TL
226 | PTSOL | BLRCH300A360B40 | VarPlus Can 400V 30KVar | 1 | 897.1 | TL
227 | PTSOL | BLRCH400A480B40 | VarPlus Can 400V 40KVar | 1 | 1242.7 | TL
228 | PTSOL | BLRCH500A000B40 | VarPlus Can 400V 50KVar | 1 | 1396.1 | TL
229 | PTSOL | BLRCH100A120B44 | VarPlus Can 440V 10KVar | 1 | 503.3 | TL
230 | PTSOL | BLRCH125A150B44 | VarPlus Can 440V 12,5KVar | 1 | 601.2 | TL
231 | PTSOL | BLRCH143A172B44 | VarPlus Can 440V 14,3KVar | 1 | 614.9 | TL
232 | PTSOL | BLRCH150A180B44 | VarPlus Can 440V 15KVar | 1 | 651.6 | TL
233 | PTSOL | BLRCH169A203B44 | VarPlus Can 440V 16,9KVar | 1 | 684 | TL
234 | PTSOL | BLRCH182A218B44 | VarPlus Can 480V 18,2KVar | 1 | 700.6 | TL
235 | PTSOL | BLRCH200A240B44 | VarPlus Can 480V 20KVar | 1 | 722.9 | TL
236 | PTSOL | BLRCH250A300B44 | VarPlus Can 480V 25KVar | 1 | 814.3 | TL
237 | PTSOL | BLRCH285A342B44 | VarPlus Can 440V 28,5KVar | 1 | 922.3 | TL
238 | PTSOL | BLRCH303A000B44 | VarPlus Can 440V 30,3KVar | 1 | 1015.2 | TL
239 | PTSOL | BLRCH315A378B44 | VarPlus Can 440V 31,5KVar | 1 | 1050.5 | TL
240 | PTSOL | BLRCH335A401B44 | VarPlus Can 440V 33,5KVar | 1 | 1084.3 | TL
241 | PTSOL | BLRCH400A480B44 | VarPlus Can 440V 40KVar | 1 | 1189.4 | TL
242 | PTSOL | BLRCH500A000B44 | VarPlus Can 440V 50KVar | 1 | 1380.2 | TL
243 | PTSOL | BLRCH571A000B44 | VarPlus Can 440V 57,1KVar | 1 | 1492.6 | TL
244 | PTSOL | BLRCH125A150B48 | VarPlus Can 480V 12,5KVar | 1 | 659.5 | TL
245 | PTSOL | BLRCH136A163B48 | VarPlus Can 480V 13,6KVar | 1 | 684 | TL
246 | PTSOL | BLRCH144A173B48 | VarPlus Can 480V 14,4KVar | 1 | 711.4 | TL
247 | PTSOL | BLRCH155A186B48 | VarPlus Can 480V 15,5KVar | 1 | 781.2 | TL
248 | PTSOL | BLRCH170A204B48 | VarPlus Can 480V 17KVar | 1 | 900 | TL
249 | PTSOL | BLRCH180A216B48 | VarPlus Can 480V 18KVar | 1 | 992.9 | TL
250 | PTSOL | BLRCH192A230B48 | VarPlus Can 480V 19,2KVar | 1 | 1008 | TL
251 | PTSOL | BLRCH208A250B48 | VarPlus Can 480V 20,8KVar | 1 | 1015.2 | TL
252 | PTSOL | BLRCH227A272B48 | VarPlus Can 480V 22,7KVar | 1 | 1022.4 | TL
253 | PTSOL | BLRCH258A310B48 | VarPlus Can 480V 25,8KVar | 1 | 1039.7 | TL
254 | PTSOL | BLRCH288A346B48 | VarPlus Can 480V 28,8KVar | 1 | 1126.1 | TL
255 | PTSOL | BLRCH315A378B48 | VarPlus Can 480V 31,5KVar | 1 | 1226.2 | TL
256 | PTSOL | BLRCH339A407B48 | VarPlus Can 480V 33,9KVar | 1 | 1273.7 | TL
257 | PTSOL | BLRCH106A127B52 | VarPlus Can 525V 10,6KVar | 1 | 747.4 | TL
258 | PTSOL | BLRCH125A150B52 | VarPlus Can 525V 12,5KVar | 1 | 816.5 | TL
259 | PTSOL | BLRCH150A180B52 | VarPlus Can 525V 15KVar | 1 | 931.7 | TL
260 | PTSOL | BLRCH172A206B52 | VarPlus Can 525V 17,2KVar | 1 | 972 | TL
261 | PTSOL | BLRCH185A222B52 | VarPlus Can 525V 18,5KVar | 1 | 1008 | TL
262 | PTSOL | BLRCH200A240B52 | VarPlus Can 525V 20KVar | 1 | 1050.5 | TL
263 | PTSOL | BLRCH250A300B52 | VarPlus Can 525V 25KVar | 1 | 1155.6 | TL
264 | PTSOL | BLRCH309A371B52 | VarPlus Can 525V 30,9KVar | 1 | 1260 | TL
265 | PTSOL | BLRCH344A413B52 | VarPlus Can 525V 34,4KVar | 1 | 1296 | TL
266 | PTSOL | BLRCH377A452B52 | VarPlus Can 525V 37,7KVar | 1 | 1332 | TL
267 | PTSOL | BLRCH400A480B52 | VarPlus Can 525V 40KVar | 1 | 1404 | TL
268 | PTSOL | LVR05065A40T | Reaktör %5,67 6,5kVAR 400V | 1 | 1584 | TL
269 | PTSOL | LVR05125A40T | Reaktör %5,67 12,5kVAR 400V | 1 | 1728 | TL
270 | PTSOL | LVR05250A40T | Reaktör %5,67 25kVAR 400V | 1 | 2160 | TL
271 | PTSOL | LVR05500A40T | Reaktör %5,67 50kVAR 400V | 1 | 2520 | TL
272 | PTSOL | LVR05X00A40T | Reaktör %5,67 100kVAR 400V | 1 | 4140 | TL
273 | PTSOL | LVR07065A40T | Reaktör %7 6,5kVAR 400V | 1 | 1706.4 | TL
274 | PTSOL | LVR07125A40T | Reaktör %7 12,5kVAR 400V | 1 | 1785.6 | TL
275 | PTSOL | LVR07250A40T | Reaktör %7 25kVAR 400V | 1 | 2296.8 | TL
276 | PTSOL | LVR07500A40T | Reaktör %7 50kVAR 400V | 1 | 2678.4 | TL
277 | PTSOL | LVR07X00A40T | Reaktör %7 100kVAR 400V | 1 | 4406.4 | TL
278 | PTSOL | LVR14065A40T | Reaktör %14 6,5kVAR 400V | 1 | 2088 | TL
279 | PTSOL | LVR14125A40T | Reaktör %14 12,5kVAR 400V | 1 | 2160 | TL
280 | PTSOL | LVR14250A40T | Reaktör %14 25kVAR 400V | 1 | 2880 | TL
281 | PTSOL | LVR14500A40T | Reaktör %14 50kVAR 400V | 1 | 3600 | TL
282 | PTSOL | LVR14X00A40T | Reaktör %14 100kVAR 400V | 1 | 5760 | TL
283 | PTSOL | VPL06N | Mikroişlemcili 6 kademeli, Modbus SL, dual Cosⱷ | 1 | 2217.6 | TL
284 | PTSOL | VPL12N | Mikroişlemcili 12 kademeli, Modbus SL, dual Cosⱷ | 1 | 2347.2 | TL
285 | PTSOL | 52452 | Harici sıcaklık probu | 1 | TİCARİ DEĞİL
286 | PTLRC | 15335 | IH, 24 saat, 1 adet kapama-açma (ON-OFF) kontak çıkışı, rezervsiz | 1 | 225 | TL
287 | PTLRC | 15336 | IH, 24 saat, 1 adet kapama-açma (ON-OFF) kontak çıkışı, 100 saat rezerveli | 1 | 235 | TL
288 | PTLRC | 15331 | IH, 7 gün, 1 adet kapama-açma (ON-OFF) kontak çıkışı, 100 saat rezerveli | 1 | 430 | TL
289 | PTLRC | CCT15365 | IH 54mm 24H 1C 150h reserve | 1 | 340 | TL
290 | PTLRC | CCT15367 | IH 54mm 7day 1C 150h reserve | 1 | 445 | TL
291 | PTLRC | 15366 | IH, 24 saat/7 gün, 2 adet enversör kontak çıkışı, 150 saat rezerveli | 1 | 543 | TL
292 | PTLRC | CCT15854 | DIGITAL TIME SWITCHES 24H/7D 18MM 1 CHAN | 1 | 600 | TL
293 | PTLRC | CCT15721 | IHP+ 45mm 7day 1C 6 year reserve | 1 | 765 | TL
294 | PTLRC | CCT15723 | IHP+ 45mm 7day 2C 6 year reserve | 1 | 845 | TL
295 | PTLRC | CCT15860 | IHP+ data key programming | 1 | 845 | TL
296 | PTLRC | CCT15224 | IC Astro 1C | 1 | 1070 | TL
297 | PTLRC | CCT15244 | IC Astro 2C | 1 | 1470 | TL
298 | PTLRC | CCT15284 | twi swi 2klx with built i | 1 | 560 | TL
299 | PTLRC | 15363 | MIN elektromekanik merdiven otomatiği, 1-7dak ayarlı, 16A kontak çıkışı | 1 | 197.5 | TL
300 | PTFDS | 04000 | MULTICLIP 4P 80A 24M | 1 | 491.9 | TL
301 | PTFDS | 04040 | DISTRIBLOC 4P 63A TOP FEEDING | 1 | 413.4 | TL
302 | PTFDS | 04041 | DISTRIBLOC 4P 63A BOTTOM FEEDING | 1 | 413.4 | TL
303 | PTFDS | A9XPH112 | 1 Kutup | 5 | 43.7 | TL
304 | PTFDS | A9XPH212 | 2 Kutup | 5 | 61.4 | TL
305 | PTFDS | A9XPH312 | 3 Kutup | 5 | 84.7 | TL
306 | PTFDS | A9XPH412 | 4 Kutup | 5 | 104.5 | TL
307 | PTFDS | A9XPH124 | 1 Kutup | 5 | 77.2 | TL
308 | PTFDS | A9XPH224 | 2 Kutup | 5 | 101.9 | TL
309 | PTFDS | A9XPH324 | 3 Kutup | 5 | 132.2 | TL
310 | PTFDS | A9XPH424 | 4 Kutup | 5 | 163.4 | TL
311 | PTFDS | A9XPE110 | Yan Kapaklar | 1 | 27.3 | TL
312 | PTFDS | A9XPE210 | Yan Kapaklar | 1 | 28.8 | TL
313 | PTFDS | A9XPE310 | Yan Kapaklar | 1 | 32.9 | TL
314 | PTFDS | A9XPE410 | Yan Kapaklar | 1 | 38.2 | TL
315 | PTFDS | A9XPT920 | Dış Kaplama Uçları | 1 | 37.7 | TL
316 | PTFDS | A9XPCM04 | Yalıtkan Konnektör | 1 | 92.8 | TL
317 | PTFDS | MIP10104T | Mini Pragma 4 modül sıvaüstü dumanlı kapak | 1 | 64.4 | TL
318 | PTFDS | MIP10106T | Mini Pragma 6 modül sıvaüstü dumanlı kapak | 1 | 69.9 | TL
319 | PTFDS | MIP10108T | Mini Pragma 8 modül sıvaüstü dumanlı kapak | 1 | 77.7 | TL
320 | PTFDS | MIP10112T | Mini Pragma 12 modül sıvaüstü dumanlı kapak | 1 | 106.3 | TL
321 | PTFDS | MIP10118T | Mini Pragma 18 modül sıvaüstü dumanlı kapak | 1 | 147.5 | TL
322 | PTFDS | MIP10212T | Mini Pragma 2x12 modül sıvaüstü dumanlı kapak | 1 | 187.4 | TL
323 | PTFDS | MIP10312T | Mini Pragma 3x12 modül sıvaüstü dumanlı kapak | 1 | 267.2 | TL
324 | PTFDS | MIP10104 | Mini Pragma 4 modül sıvaüstü opak kapak | 1 | 64.4 | TL
325 | PTFDS | MIP10106 | Mini Pragma 6 modül sıvaüstü opak kapak | 1 | 69.9 | TL
326 | PTFDS | MIP10108 | Mini Pragma 8 modül sıvaüstü opak kapak | 1 | 77.7 | TL
327 | PTFDS | MIP10112 | Mini Pragma 12 modül sıvaüstü opak kapak | 1 | 106.3 | TL
328 | PTFDS | MIP10118 | Mini Pragma 18 modül sıvaüstü opak kapak | 1 | 147.5 | TL
329 | PTFDS | MIP10212 | Mini Pragma 2x12 modül sıvaüstü opak kapak | 1 | 203.9 | TL
330 | PTFDS | MIP10312 | Mini Pragma 3x12 modül sıvaüstü opak kapak | 1 | 267.2 | TL
331 | PTFDS | MIP20104T | Mini Pragma 4 modül sıvaaltı dumanlı kapak | 1 | 64.4 | TL
332 | PTFDS | MIP20106T | Mini Pragma 6 modül sıvaaltı dumanlı kapak | 1 | 69.9 | TL
333 | PTFDS | MIP20108T | Mini Pragma 8 modül sıvaaltı dumanlı kapak | 1 | 77.7 | TL
334 | PTFDS | MIP20112T | Mini Pragma 12 modül sıvaaltı dumanlı kapak | 1 | 106.3 | TL
335 | PTFDS | MIP20118T | Mini Pragma 18 modül sıvaaltı dumanlı kapak | 1 | 147.5 | TL
336 | PTFDS | MIP20212T | Mini Pragma 2x12 modül sıvaaltı dumanlı kapak | 1 | 187.4 | TL
337 | PTFDS | MIP20312T | Mini Pragma 3x12 modül sıvaaltı dumanlı kapak | 1 | 245.5 | TL
338 | PTFDS | MIP20104 | Mini Pragma 4 modül sıvaaltı opak kapak | 1 | 64.4 | TL
339 | PTFDS | MIP20106 | Mini Pragma 6 modül sıvaaltı opak kapak | 1 | 69.9 | TL
340 | PTFDS | MIP20108 | Mini Pragma 8 modül sıvaaltı opak kapak | 1 | 77.7 | TL
341 | PTFDS | MIP20112 | Mini Pragma 12 modül sıvaaltı opak kapak | 1 | 106.3 | TL
342 | PTFDS | MIP20118 | Mini Pragma 18 modül sıvaaltı opak kapak | 1 | 147.5 | TL
343 | PTFDS | MIP20212 | Mini Pragma 2x12 modül sıvaaltı opak kapak | 1 | 187.4 | TL
344 | PTFDS | MIP20312 | Mini Pragma 3x12 modül sıvaaltı opak kapak | 1 | 245.5 | TL
345 | PTFDS | MIP99050 | Acil durum lambası | 1 | 134.8 | TL
346 | PTFDS | MIP99036 | Terminal blok desteği (2li paket) - kesilebilir | 1 | 28.3 | TL
347 | PTFDS | MIP99037 | Terminal bloğu 4 delikli | 1 | 20.5 | TL
348 | PTFDS | MIP99038 | Terminal bloğu 8 delikli | 1 | 20.5 | TL
349 | PTFDS | MIP99039 | Terminal bloğu 16 delikli | 1 | 34.7 | TL
350 | PTFDS | MIP99040 | Terminal bloğu 20 delikli | 1 | 36 | TL
351 | PTFDS | 13409 | Toprak terminal bloğu 15 delikli | 1 | 75.8 | TL
352 | PTFDS | 13410 | Toprak terminal bloğu 24 delikli | 1 | 91.9 | TL
353 | PTFDS | OPL13411 | Terminal bloğu yalıtkan kapaklı 7 delikli | 1 | TİCARİ DEĞİL | TL
354 | PTFDS | 13387 | Bölünebilir boşluk kapakları 5 modül | 1 | 22 | TL
355 | PTFDS | MIP99047 | Alçıpan duvar sıvaaltı montaj kiti | 1 | 30.7 | TL
356 | PTFDS | MIP99046 | Kilit | 1 | 207.2 | TL
357 | PTFDS | 13735 | Sembol plakası standart | 1 | 51 | TL
358 | PTFDS | 13736 | Sembol plakası özel | 1 | 48.2 | TL
359 | PTFDS | 10205 | Micro Pragma 2 modül (1+1) | 1 | 19.8 | TL
360 | PTFDS | EZ9E108S0S | Easy9 Sigorta Kutuları 8 modül sıvaüstü şeffaf kapak | 1 | 34.4 | TL
361 | PTFDS | EZ9E112S0S | Easy9 Sigorta Kutuları 12 modül sıvaüstü şeffaf kapak | 1 | 45 | TL
362 | PTFDS | EZ9E118S0S | Easy9 Sigorta Kutuları 18 modül sıvaüstü şeffaf kapak | 1 | 73.3 | TL
363 | PTFDS | EZ9E212S0S | Easy9 Sigorta Kutuları 2x12 modül sıvaüstü şeffaf kapak | 1 | 83.4 | TL
364 | PTFDS | EZ9E312S0S | Easy9 Sigorta Kutuları 3x12 modül sıvaüstü şeffaf kapak | 1 | 111.2 | TL
365 | PTFDS | EZ9E108P0S | Easy9 Sigorta Kutuları 8 modül sıvaüstü beyaz kapak | 1 | 34.4 | TL
366 | PTFDS | EZ9E112P0S | Easy9 Sigorta Kutuları 12 modül sıvaüstü beyaz kapak | 1 | 45 | TL
367 | PTFDS | EZ9E118P0S | Easy9 Sigorta Kutuları 18 modül sıvaüstü beyaz kapak | 1 | 73.3 | TL
368 | PTFDS | EZ9E212P0S | Easy9 Sigorta Kutuları 2x12 modül sıvaüstü beyaz kapak | 1 | 83.4 | TL
369 | PTFDS | EZ9E312P0S | Easy9 Sigorta Kutuları 3x12 modül sıvaüstü beyaz kapak | 1 | 111.2 | TL
370 | PTFDS | EZ9E108S0F | Easy9 Sigorta Kutuları 8 modül sıvaaltı şeffaf kapak | 1 | 34.4 | TL
371 | PTFDS | EZ9E112S0F | Easy9 Sigorta Kutuları 12 modül sıvaaltı şeffaf kapak | 1 | 45 | TL
372 | PTFDS | EZ9E118S0F | Easy9 Sigorta Kutuları 18 modül sıvaaltı şeffaf kapak | 1 | 73.3 | TL
373 | PTFDS | EZ9E212S0F | Easy9 Sigorta Kutuları 2x12 modül sıvaaltı şeffaf kapak | 1 | 83.4 | TL
374 | PTFDS | EZ9E312S0F | Easy9 Sigorta Kutuları 3x12 modül sıvaaltı şeffaf kapak | 1 | 111.2 | TL
375 | PTFDS | EZ9E108P0F | Easy9 Sigorta Kutuları 8 modül sıvaaltı beyaz kapak | 1 | 34.4 | TL
376 | PTFDS | EZ9E112P0F | Easy9 Sigorta Kutuları 12 modül sıvaaltı beyaz kapak | 1 | 45 | TL
377 | PTFDS | EZ9E118P0F | Easy9 Sigorta Kutuları 18 modül sıvaaltı beyaz kapak | 1 | 73.3 | TL
378 | PTFDS | EZ9E212P0F | Easy9 Sigorta Kutuları 2x12 modül sıvaaltı beyaz kapak | 1 | 83.4 | TL
379 | PTFDS | EZ9E312P0F | Easy9 Sigorta Kutuları 3x12 modül sıvaaltı beyaz kapak | 1 | 111.2 | TL
380 | PTFDS | EZ9ETB01 | Kit 1 TB Enclosure 8 module (8 holes) | 1 | 7.5 | TL
381 | PTFDS | EZ9ETB02 | Kit 1 TB Enclosure 12 module (8 holes) | 1 | 8.8 | TL
382 | PTFDS | EZ9ETB03 | Kit 1 TB Enclosure 18 module (17 holes) | 1 | 11.9 | TL
383 | PTFDS | EZ9ETB04 | Kit 1 TB Enclosure 24module 17(holes) | 1 | 13.4 | TL
384 | PTFDS | EZ9ETB05 | Kit 1 TB Enclosure 36 module (22 holes) | 1 | 16.9 | TL
385 | PTFDS | EZ9ETB06 | Kit 2 TB Enclosure 8 module (8 holes) | 1 | 11.7 | TL
386 | PTFDS | EZ9ETB07 | Kit 2 TB Enclosure 12 module (8 holes) | 1 | 13.8 | TL
387 | PTFDS | EZ9ETB08 | Kit 2 TB Enclosure 18 module (17 holes) | 1 | 21.5 | TL
388 | PTFDS | PRA20113 | PRAGMA 1R 13 SURFACE | 1 | 348.8 | TL
389 | PTFDS | PRA20213 | PRAGMA 2R 13 SURFACE | 1 | 401.7 | TL
390 | PTFDS | PRA20313 | PRAGMA 3R 13 SURFACE | 1 | 525.8 | TL
391 | PTFDS | PRA20413 | PRAGMA 4R 13 SURFACE | 1 | 584.8 | TL
392 | PTFDS | PRA20118 | PRAGMA 1R 18 SURFACE | 1 | 437 | TL
393 | PTFDS | PRA20218 | PRAGMA 2R 18 SURFACE | 1 | 543.5 | TL
394 | PTFDS | PRA20318 | PRAGMA 3R 18 SURFACE | 1 | 590.7 | TL
395 | PTFDS | PRA20418 | PRAGMA 4R 18 SURFACE | 1 | 1157.5 | TL
396 | PTFDS | PRA20124 | PRAGMA 1R 24 SURFACE | 1 | 1133.7 | TL
397 | PTFDS | PRA20224 | PRAGMA 2R 24 SURFACE | 1 | 1369.9 | TL
398 | PTFDS | PRA20324 | PRAGMA 3R 24 SURFACE | 1 | 1599.8 | TL
399 | PTFDS | PRA20424 | PRAGMA 4R 24 SURFACE | 1 | 1901.2 | TL
400 | PTFDS | PRA20524 | PRAGMA 5R 24 SURFACE | 1 | 2119.4 | TL
401 | PTFDS | PRA20624 | PRAGMA 6R 24 SURFACE | 1 | 2296.7 | TL
402 | PTFDS | PRA25113 | PRAGMA 1R 13 FLUSH | 1 | 413.5 | TL
403 | PTFDS | PRA25213 | PRAGMA 2R 13 FLUSH | 1 | 472.5 | TL
404 | PTFDS | PRA25313 | PRAGMA 3R 13 FLUSH | 1 | 620.5 | TL
405 | PTFDS | PRA25413 | PRAGMA 4R 13 FLUSH | 1 | 832.7 | TL
406 | PTFDS | PRA25118 | PRAGMA 1R 18 FLUSH | 1 | 531.5 | TL
407 | PTFDS | PRA25218 | PRAGMA 2R 18 FLUSH | 1 | 632.2 | TL
408 | PTFDS | PRA25318 | PRAGMA 3R 18 FLUSH | 1 | 720.7 | TL
409 | PTFDS | PRA25418 | PRAGMA 4R 18 FLUSH | 1 | 1157.5 | TL
410 | PTFDS | PRA25124 | PRAGMA 1R 24 FLUSH | 1 | 1133.7 | TL
411 | PTFDS | PRA25224 | PRAGMA 2R 24 FLUSH | 1 | 1369.9 | TL
412 | PTFDS | PRA25324 | PRAGMA 3R 24 FLUSH | 1 | 1599.8 | TL
413 | PTFDS | PRA25424 | PRAGMA 4R 24 FLUSH | 1 | 1901.2 | TL
414 | PTFDS | PRA25524 | PRAGMA 5R 24 FLUSH | 1 | 2119.4 | TL
415 | PTFDS | PRA25624 | PRAGMA 6R 24 FLUSH | 1 | 2296.7 | TL
416 | PTFDS | PRA16113 | PRAGMA 1R 13 Opaque Door | 1 | 100.7 | TL
417 | PTFDS | PRA16213 | PRAGMA 2R 13 Opaque Door | 1 | 159.8 | TL
418 | PTFDS | PRA16313 | PRAGMA 3R 13 Opaque Door | 1 | 177.3 | TL
419 | PTFDS | PRA16413 | PRAGMA 4R 13 Opaque Door | 1 | 224.9 | TL
420 | PTFDS | PRA16118 | PRAGMA 1R 18 Opaque Door | 1 | 112.7 | TL
421 | PTFDS | PRA16218 | PRAGMA 2R 18 Opaque Door | 1 | 177.3 | TL
422 | PTFDS | PRA16318 | PRAGMA 3R 18 Opaque Door | 1 | 200.9 | TL
423 | PTFDS | PRA16418 | PRAGMA 4R 18 Opaque Door | 1 | 236.5 | TL
424 | PTFDS | PRA16124 | PRAGMA 1R 24 Opaque Door | 1 | 372.4 | TL
425 | PTFDS | PRA16224 | PRAGMA 2R 24 Opaque Door | 1 | 1116.4 | TL
426 | PTFDS | PRA16324 | PRAGMA 3R 24 Opaque Door | 1 | 608.2 | TL
427 | PTFDS | PRA16424 | PRAGMA 4R 24 Opaque Door | 1 | 667.5 | TL
428 | PTFDS | PRA16524 | PRAGMA 5R 24 Opaque Door | 1 | 767.8 | TL
429 | PTFDS | PRA16624 | PRAGMA 6R 24 Opaque Door | 1 | 838.5 | TL
430 | PTFDS | PRA15113 | PRAGMA 1R 13 Transparent Door | 1 | 130.3 | TL
431 | PTFDS | PRA15213 | PRAGMA 2R 13 Transparent Door | 1 | 213 | TL
432 | PTFDS | PRA15313 | PRAGMA 3R 13 Transparent Door | 1 | 159.8 | TL
433 | PTFDS | PRA15413 | PRAGMA 4R 13 Transparent Door | 1 | 224.9 | TL
434 | PTFDS | PRA15118 | PRAGMA 1R 18 Transparent Door | 1 | 148.2 | TL
435 | PTFDS | PRA15218 | PRAGMA 2R 18 Transparent Door | 1 | 148.2 | TL
436 | PTFDS | PRA15318 | PRAGMA 3R 18 Transparent Door | 1 | 159.8 | TL
437 | PTFDS | PRA15418 | PRAGMA 4R 18 Transparent Door | 1 | 265.9 | TL
438 | PTFDS | PRA15124 | PRAGMA 1R 24 Transparent Door | 1 | 714.5 | TL
439 | PTFDS | PRA15224 | PRAGMA 2R 24 Transparent Door | 1 | 809.2 | TL
440 | PTFDS | PRA15324 | PRAGMA 3R 24 Transparent Door | 1 | 950.8 | TL
441 | PTFDS | PRA15424 | PRAGMA 4R 24 Transparent Door | 1 | 1080.7 | TL
442 | PTFDS | PRA15524 | PRAGMA 5R 24 Transparent Door | 1 | 1222.2 | TL
443 | PTFDS | PRA15624 | PRAGMA 6R 24 Transparent Door | 1 | 1346.3 | TL
444 | PTFDS | LGY112510 | VIDALI DAGITIM KUTUSU 1P 125A 10DELIKLI | 1 | 147 | TL
445 | PTFDS | LGY116013 | VIDALI DAGITIM KUTUSU 1P 160A 13DELIKLI | 1 | 185.9 | TL
446 | PTFDS | LGY125014 | VIDALI DAGITIM KUTUSU 1P 250A 14DELIKLI | 1 | 239.9 | TL
447 | PTFDS | LGY410028 | VIDALI DAGITIM KUTUSU 4P 100A 28DELIKLI | 1 | 96.7 | TL
448 | PTFDS | LGY412548 | VIDALI DAGITIM KUTUSU 4P 125A 48DELIKLI | 1 | 156.2 | TL
449 | PTFDS | LGY412560 | VIDALI DAGITIM KUTUSU 4P 125A 60DELIKLI | 1 | 201.3 | TL
450 | PTFDS | LGY416048 | VIDALI DAGITIM KUTUSU 4P 160A 48DELIKLI | 1 | 291.7 | TL
451 | PTFDS | LGYN1007 | ILAVE NOTR BARASI SBL N 100A 7H | 1 | 54.3 | TL
452 | PTFDS | LGYN12512 | ILAVE NOTR BARASI SBL N 125A 12 | 1 | 82.3 | TL
453 | PTFDS | LGYN12515 | ILAVE NOTR BARASI SBL N 125A 15 | 1 | 96.3 | TL
454 | PTFDS | 3477-757-0600 | 130 x 220 Kombinasyon | 1 | 50.8 | TL
455 | PTFDS | 3477-758-0600 | 220 x 300 Kombinasyon | 1 | 91.3 | TL
456 | PTFDS | 3475-748-0600 | 90 x 180 Kombinasyon | 1 | TİCARİ DEĞİL | MUADİL YOK
457 | PTFDS | 3475-753-0600-03 | 270 x 360 Kombinasyon | 1 | TİCARİ DEĞİL | MUADİL YOK
458 | PTFDS | 3201-360-0300 | Monofaze, 1*16A Kauçuk Uzatma Prizi | 40 | 22.3 | TL
459 | PTFDS | 3201-362-0300 | Monofaze, 1*16A Kauçuk Duvar Prizi | 30 | 29.3 | TL
460 | PTFDS | 3201-366-0301 | Monofaze, Yeni 1*16A Kauçuk Üçlü Grup Priz | 12 | 50 | TL
461 | PTFDS | 3201-364-0900 | Monofaze, 1*16A Makine Prizi | 30 | 27.3 | TL
462 | PTFDS | 3201-367-0900 | Monofaze, 1*16A Pano Prizi | 100 | 15.7 | TL
463 | PTFDS | 3201-362-0361 | Monofaze, 1*16A Duvar Prizi Q70 Gövdeli | 16 | TİCARİ DEĞİL | MUADİL YOK
464 | PTFDS | 3201-301-0300 | Monofaze, 1*16A Kauçuk Düz Fiş | 60 | 15.4 | TL
465 | PTFDS | 3201-302-0300 | Monofaze, 1*16A Kauçuk Eğik Fiş | 45 | 18.7 | TL
466 | PTFDS | 3273-301-0365 | 200A, 16-50mm Kaynak Düz Fiş | 20 | 60.5 | TL
467 | PTFDS | 3273-368-0365 | 200A, 16-50mm Kaynak Trafo Prizi | 20 | 81 | TL
468 | PTFDS | 3273-360-0365 | 200A, 16-50mm Kaynak Uzatma Prizi | 20 | 63 | TL
469 | PTFDS | 3274-301-0366 | 400A, 50-95mm Kaynak Düz Fiş | 20 | 54.9 | TL
470 | PTFDS | 3274-368-0366 | 400A, 50-95mm Kaynak Trafo Prizi | 20 | 84.4 | TL
471 | PTFDS | 3274-360-0366 | 400A, 50-95mm Kaynak Uzatma Prizi | 20 | 59.3 | TL
472 | PTFDS | PKF16M723 | 3x16A, monofaze, 2P+T, IP67, VİDALI, Uzatma Prizi | 10 | 51.7 | TL
473 | PTFDS | PKF16F723 | 3x16A, monofaze, 2P+T, IP67, VİDALI, Eğik Makine Prizi | 10 | 48.8 | TL
474 | PTFDS | PKF16G723 | 3x16A, monofaze, 2P+T, IP67, VİDALI, Düz Makine Prizi | 10 | 48.8 | TL
475 | PTFDS | PKF16W723 | 3x16A, monofaze, 2P+T, IP67, VİDALI, Duvar Prizi | 10 | 77.9 | TL
476 | PTFDS | PKE16M723 | 3x16A, monofaze, 2P+T, IP67, VİDALI, Düz Fiş | 10 | 36.8 | TL
477 | PTFDS | 81754 | 3x16A, monofaze, 2P+T, IP67, VİDALI, Eğik Fiş | 10 | 49 | TL
478 | PTFDS | 83554 | 3x16A, monofaze, 2P+T, IP67, VİDALI, Duvar Fiş | 4 | 83.5 | TL
479 | PTFDS | 83854 | 3x16A, monofaze, 2P+T, IP67, VİDALI, Eğik Makine Fişi | 10 | 49.9 | TL
480 | PTFDS | PKY16M723 | 3x16A, monofaze, 2P+T, IP67, HIZLI, Uzatma Prizi | 10 | 57 | TL
481 | PTFDS | PKY16F723 | 3x16A, monofaze, 2P+T, IP67, HIZLI, Eğik Makine Prizi | 10 | 53.8 | TL
482 | PTFDS | PKY16G723 | 3x16A, monofaze, 2P+T, IP67, HIZLI, Düz Makine Prizi | 10 | 53.8 | TL
483 | PTFDS | PKX16M723 | 3x16A, monofaze, 2P+T, IP67, HIZLI, Düz Fiş | 10 | 42.3 | TL
484 | PTFDS | PKF16M423 | 3x16A, monofaze, 2P+T, IP44, VİDALI, Uzatma Prizi | 10 | 37.9 | TL
485 | PTFDS | PKF16F423 | 3x16A, monofaze, 2P+T, IP44, VİDALI, Eğik Makine Prizi | 10 | 33.5 | TL
486 | PTFDS | PKF16G423 | 3x16A, monofaze, 2P+T, IP44, VİDALI, Düz Makine Prizi | 10 | 33.5 | TL
487 | PTFDS | PKF16W423 | 3x16A, monofaze, 2P+T, IP44, VİDALI, Duvar Prizi | 8 | 54.2 | TL
488 | PTFDS | PKE16M423 | 3x16A, monofaze, 2P+T, IP44, VİDALI, Düz Fiş | 10 | 27.8 | TL
489 | PTFDS | 81704 | 3x16A, monofaze, 2P+T, IP44, VİDALI, Eğik Fiş | 10 | 36.7 | TL
490 | PTFDS | PKE16W423 | 3x16A, monofaze, 2P+T, IP44, VİDALI, Duvar Fiş | 8 | 40.9 | TL
491 | PTFDS | 81804 | 3x16A, monofaze, 2P+T, IP44, VİDALI, Eğik Makine Fişi | 10 | 70 | TL
492 | PTFDS | 81829 | 3x16A, monofaze, 2P+T, IP44, VİDALI, Düz Makine Fişi | 10 | 59 | TL
493 | PTFDS | PKY16M423 | 3x16A, monofaze, 2P+T, IP44, HIZLI, Uzatma Prizi | 10 | 42.3 | TL
494 | PTFDS | PKY16F423 | 3x16A, monofaze, 2P+T, IP44, HIZLI, Eğik Makine Prizi | 10 | 37.4 | TL
495 | PTFDS | PKY16G423 | 3x16A, monofaze, 2P+T, IP44, HIZLI, Düz Makine Prizi | 10 | 37.4 | TL
496 | PTFDS | PKY16W423 | 3x16A, monofaze, 2P+T, IP44, HIZLI, Duvar Prizi | 8 | 62.4 | TL
497 | PTFDS | PKX16M423 | 3x16A, monofaze, 2P+T, IP44, HIZLI, Düz Fiş | 10 | 31.8 | TL
498 | PTFDS | PKX16W423 | 3x16A, monofaze, 2P+T, IP44, HIZLI, Duvar Fişi | 8 | 45.2 | TL
499 | PTFDS | PKZA203 | 3x16A CEE17 / 2P+T Schuko Adaptör | 10 | 125.5 | TL
500 | PTFDS | PKF16M734 | Wander socket PK PratiKa screws 16A IP67 | 1 | 70 | TL
501 | PTFDS | PKF16F734 | 4x16A, trifaze, 3P+T, IP67, VİDALI BAĞLANTI, Eğik Makine Prizi | 10 | 59.7 | TL
502 | PTFDS | PKF16G734 | 4x16A, trifaze, 3P+T, IP67, VİDALI BAĞLANTI, Düz Makine Prizi | 10 | 59.7 | TL
503 | PTFDS | PKF16W734 | 4x16A, trifaze, 3P+T, IP67, VİDALI BAĞLANTI, Duvar Prizi | 10 | 85.8 | TL
504 | PTFDS | PKE16M734 | 4x16A, trifaze, 3P+T, IP67, VİDALI BAĞLANTI, Düz Fiş | 10 | 44.5 | TL
505 | PTFDS | 81758 | 4x16A, trifaze, 3P+T, IP67, VİDALI BAĞLANTI, Eğik Fiş | 10 | 56 | TL
506 | PTFDS | 83558 | 4x16A, trifaze, 3P+T, IP67, VİDALI BAĞLANTI, Duvar Fişi | 4 | 83.8 | TL
507 | PTFDS | 83858 | 4x16A, trifaze, 3P+T, IP67, VİDALI BAĞLANTI, Eğik Makine Fişi | 10 | 50.4 | TL
508 | PTFDS | PKY16M734 | 4x16A, trifaze, 3P+T, IP67, HIZLI BAĞLANTI, Uzatma Prizi | 10 | 70 | TL
509 | PTFDS | PKY16G734 | 4x16A, trifaze, 3P+T, IP67, HIZLI BAĞLANTI, Düz Makine Prizi | 10 | 65.4 | TL
510 | PTFDS | PKX16M734 | 4x16A, trifaze, 3P+T, IP67, HIZLI BAĞLANTI, Düz Fiş | 10 | 48.9 | TL
511 | PTFDS | PKF16M434 | 4x16A, trifaze, 3P+T, IP44, VİDALI BAĞLANTI, Uzatma Prizi | 10 | 50.3 | TL
512 | PTFDS | PKF16F434 | 4x16A, trifaze, 3P+T, IP44, VİDALI BAĞLANTI, Eğik Makine Prizi | 10 | 30.8 | TL
513 | PTFDS | PKF16G434 | 4x16A, trifaze, 3P+T, IP44, VİDALI BAĞLANTI, Düz Makine Prizi | 10 | 47.4 | TL
514 | PTFDS | PKF16W434 | 4x16A, trifaze, 3P+T, IP44, VİDALI BAĞLANTI, Duvar Prizi | 8 | 68.8 | TL
515 | PTFDS | PKE16M434 | 4x16A, trifaze, 3P+T, IP44, VİDALI BAĞLANTI, Düz Fiş | 10 | 35.2 | TL
516 | PTFDS | 81708 | 4x16A, trifaze, 3P+T, IP44, VİDALI BAĞLANTI, Eğik Fiş | 10 | 42 | TL
517 | PTFDS | PKE16W434 | 4x16A, trifaze, 3P+T, IP44, VİDALI BAĞLANTI, Duvar Fişi | 8 | 44.3 | TL
518 | PTFDS | 81808 | 4x16A, trifaze, 3P+T, IP44, VİDALI BAĞLANTI, Eğik Makine Fişi | 10 | 45 | TL
519 | PTFDS | 81833 | 4x16A, trifaze, 3P+T, IP44, VİDALI BAĞLANTI, Düz Makine Fişi | 10 | 61.8 | TL
520 | PTFDS | PKY16M434 | 4x16A, trifaze, 3P+T, IP44, HIZLI BAĞLANTI, Uzatma Prizi | 10 | 55.2 | TL
521 | PTFDS | PKY16F434 | 4x16A, trifaze, 3P+T, IP44, HIZLI BAĞLANTI, Eğik Makine Prizi | 10 | 52 | TL
522 | PTFDS | PKY16G434 | 4x16A, trifaze, 3P+T, IP44, HIZLI BAĞLANTI, Düz Makine Prizi | 10 | 52 | TL
523 | PTFDS | PKY16W434 | 4x16A, trifaze, 3P+T, IP44, HIZLI BAĞLANTI, Duvar Prizi | 8 | 75.5 | TL
524 | PTFDS | PKX16M434 | 4x16A, trifaze, 3P+T, IP44, HIZLI BAĞLANTI, Düz Fiş | 10 | 39.2 | TL
525 | PTFDS | PKX16W434 | 4x16A, trifaze, 3P+T, IP44, HIZLI BAĞLANTI, Duvar Fişi | 8 | 49.9 | TL
526 | PTFDS | PKF16M735 | 5x16A, trifaze, 3P+N+T, IP67, VİDALI, Uzatma Prizi | 8 | 68.8 | TL
527 | PTFDS | PKF16F735 | 5x16A, trifaze, 3P+N+T, IP67, VİDALI, Eğik Makine Prizi | 10 | 62.4 | TL
528 | PTFDS | PKF16G735 | 5x16A, trifaze, 3P+N+T, IP67, VİDALI, Düz Makine Prizi | 10 | 43.8 | TL
529 | PTFDS | PKF16W735 | 5x16A, trifaze, 3P+N+T, IP67, VİDALI, Duvar Prizi | 6 | 92.3 | TL
530 | PTFDS | PKE16M735 | 5x16A, trifaze, 3P+N+T, IP67, VİDALI, Düz Fiş | 10 | 56.2 | TL
531 | PTFDS | 81759 | 5x16A, trifaze, 3P+N+T, IP67, VİDALI, Eğik Fiş | 10 | 59 | TL
532 | PTFDS | 83559 | 5x16A, trifaze, 3P+N+T, IP67, VİDALI, Duvar Fişi | 2 | 116.3 | TL
533 | PTFDS | 83859 | 5x16A, trifaze, 3P+N+T, IP67, VİDALI, Eğik Makine Fişi | 4 | 57.8 | TL
534 | PTFDS | PKY16M735 | 5x16A, trifaze, 3P+N+T, IP67, HIZLI, Uzatma Prizi | 8 | 75.5 | TL
535 | PTFDS | PKY16F735 | 5x16A, trifaze, 3P+N+T, IP67, HIZLI, Eğik Makine Prizi | 10 | 68.4 | TL
536 | PTFDS | PKY16G735 | 5x16A, trifaze, 3P+N+T, IP67, HIZLI, Düz Makine Prizi | 10 | 68.4 | TL
537 | PTFDS | PKX16M735 | 5x16A, trifaze, 3P+N+T, IP67, HIZLI, Düz Fiş | 10 | 62.3 | TL
538 | PTFDS | PKF16M435 | 5x16A, trifaze, 3P+N+T, IP44, VİDALI, Uzatma Prizi | 10 | 57.4 | TL
539 | PTFDS | PKF16F435 | 5x16A, trifaze, 3P+N+T, IP44, VİDALI, Eğik Makine Prizi | 10 | 49.5 | TL
540 | PTFDS | PKF16G435 | 5x16A, trifaze, 3P+N+T, IP44, VİDALI, Düz Makine Prizi | 10 | 49.5 | TL
541 | PTFDS | PKF16W435 | 5x16A, trifaze, 3P+N+T, IP44, VİDALI, Duvar Prizi | 6 | 58.3 | TL
542 | PTFDS | PKE16M435 | 5x16A, trifaze, 3P+N+T, IP44, VİDALI, Düz Fiş | 10 | 40.9 | TL
543 | PTFDS | 81709 | 5x16A, trifaze, 3P+N+T, IP44, VİDALI, Eğik Fiş | 10 | 47.9 | TL
544 | PTFDS | PKE16W435 | 5x16A, trifaze, 3P+N+T, IP44, VİDALI, Duvar Fişi | 6 | 51.4 | TL
545 | PTFDS | 81809 | 5x16A, trifaze, 3P+N+T, IP44, VİDALI, Eğik Makine Fişi | 4 | 53 | TL
546 | PTFDS | 81834 | 5x16A, trifaze, 3P+N+T, IP44, VİDALI, Düz Makine Fişi | 10 | 65.9 | TL
547 | PTFDS | PKY16M435 | 5x16A, trifaze, 3P+N+T, IP44, HIZLI, Uzatma Prizi | 10 | 66.4 | TL
548 | PTFDS | PKY16F435 | 5x16A, trifaze, 3P+N+T, IP44, HIZLI, Eğik Makine Prizi | 10 | 57 | TL
549 | PTFDS | PKY16G435 | 5x16A, trifaze, 3P+N+T, IP44, HIZLI, Düz Makine Prizi | 10 | 57 | TL
550 | PTFDS | PKY16W435 | 5x16A, trifaze, 3P+N+T, IP44, HIZLI, Duvar Prizi | 6 | 81 | TL
551 | PTFDS | PKX16M435 | 5x16A, trifaze, 3P+N+T, IP44, HIZLI, Düz Fiş | 10 | 42.2 | TL
552 | PTFDS | PKX16W435 | 5x16A, trifaze, 3P+N+T, IP44, HIZLI, Duvar Fiş | 6 | 68 | TL
553 | PTFDS | PKF32M723 | 3x32A, monofaze, 2P+T, IP67, VİDALI, Uzatma Prizi | 6 | 69.5 | TL
554 | PTFDS | PKF32F723 | 3x32A, monofaze, 2P+T, IP67, VİDALI, Eğik Makine Prizi | 8 | 61 | TL
555 | PTFDS | PKF32G723 | 3x32A, monofaze, 2P+T, IP67, VİDALI, Düz Makine Prizi | 6 | 61 | TL
556 | PTFDS | PKF32W723 | 3x32A, monofaze, 2P+T, IP67, VİDALI, Duvar Prizi | 5 | 102.3 | TL
557 | PTFDS | PKE32M723 | 3x32A, monofaze, 2P+T, IP67, VİDALI, Düz Fiş | 6 | 55.9 | TL
558 | PTFDS | 81766 | 3x32A, monofaze, 2P+T, IP67, VİDALI, Eğik Fiş | 6 | 84.9 | TL
559 | PTFDS | 83566 | 3x32A, monofaze, 2P+T, IP67, VİDALI, Duvar Fişi | 2 | 115 | TL
560 | PTFDS | 83866 | 3x32A, monofaze, 2P+T, IP67, VİDALI, Eğik Makine Fişi | 4 | 70 | TL
561 | PTFDS | PKY32M723 | 3x32A, monofaze, 2P+T, IP67, HIZLI, Uzatma Prizi | 6 | 81 | TL
562 | PTFDS | PKY32F723 | 3x32A, monofaze, 2P+T, IP67, HIZLI, Eğik Makine Prizi | 8 | 70 | TL
563 | PTFDS | PKY32G723 | 3x32A, monofaze, 2P+T, IP67, HIZLI, Düz Makine Prizi | 6 | 70 | TL
564 | PTFDS | PKX32M723 | 3x32A, monofaze, 2P+T, IP67, HIZLI, Düz Fiş | 6 | 69 | TL
565 | PTFDS | PKF32M423 | 3x32A, monofaze, 2P+T, IP44, VİDALI Uzatma Prizi | 10 | 55.9 | TL
566 | PTFDS | PKF32F423 | 3x32A, monofaze, 2P+T, IP44, VİDALI Eğik Makine Prizi | 8 | 48.9 | TL
567 | PTFDS | PKF32G423 | 3x32A, monofaze, 2P+T, IP44, VİDALI Düz Makine Prizi | 10 | 48.9 | TL
568 | PTFDS | PKF32W423 | 3x32A, monofaze, 2P+T, IP44, VİDALI Duvar Prizi | 6 | 76.2 | TL
569 | PTFDS | PKE32M423 | 3x32A, monofaze, 2P+T, IP44, VİDALI Düz Fiş | 10 | 44.2 | TL
570 | PTFDS | PKE32W423 | 3x32A, monofaze, 2P+T, IP44, VİDALI Duvar Fişi | 6 | 59.4 | TL
571 | PTFDS | 81816 | 3x32A, monofaze, 2P+T, IP44, VİDALI Eğik Makine Fişi | 4 | 60 | TL
572 | PTFDS | 81841 | 3x32A, monofaze, 2P+T, IP44, VİDALI Düz Makine Fişi | 10 | 69 | TL
573 | PTFDS | PKY32M423 | 3x32A, monofaze, 2P+T, IP44, HIZLI Uzatma Prizi | 6 | 66.7 | TL
574 | PTFDS | PKY32F423 | 3x32A, monofaze, 2P+T, IP44, HIZLI Eğik Makine Prizi | 8 | 62.4 | TL
575 | PTFDS | PKY32G423 | 3x32A, monofaze, 2P+T, IP44, HIZLI Düz Makine Prizi | 6 | 60.2 | TL
576 | PTFDS | PKY32W423 | 3x32A, monofaze, 2P+T, IP44, HIZLI Duvar Prizi | 6 | 88.5 | TL
577 | PTFDS | PKX32M423 | 3x32A, monofaze, 2P+T, IP44, HIZLI Düz Fiş | 6 | 54.8 | TL
578 | PTFDS | PKX32W423 | 3x32A, monofaze, 2P+T, IP44, HIZLI Duvar Fişi | 6 | 70.8 | TL
579 | PTFDS | PKF32M734 | 4x32A, trifaze, 3P+T, IP67, VİDALI Uzatma Prizi | 6 | 69.5 | TL
580 | PTFDS | PKF32F734 | 4x32A, trifaze, 3P+T, IP67, VİDALI Eğik Makine Prizi | 8 | 67.8 | TL
581 | PTFDS | PKF32G734 | 4x32A, trifaze, 3P+T, IP67, VİDALI Düz Makine Prizi | 6 | 67.8 | TL
582 | PTFDS | PKF32W734 | 4x32A, trifaze, 3P+T, IP67, VİDALI Duvar Prizi | 5 | 109.2 | TL
583 | PTFDS | PKE32M734 | 4x32A, trifaze, 3P+T, IP67, VİDALI Düz Fiş | 6 | 61.7 | TL
584 | PTFDS | 81770 | 4x32A, trifaze, 3P+T, IP67, VİDALI Eğik Fiş | 6 | 88 | TL
585 | PTFDS | 83570 | 4x32A, trifaze, 3P+T, IP67, VİDALI Duvar Fişi | 2 | 119.5 | TL
586 | PTFDS | 83870 | 4x32A, trifaze, 3P+T, IP67, VİDALI Eğik Makine Fişi | 4 | 74 | TL
587 | PTFDS | PKY32M734 | 4x32A, trifaze, 3P+T, IP67, HIZLI Uzatma Prizi | 10 | 81 | TL
588 | PTFDS | PKY32F734 | 4x32A, trifaze, 3P+T, IP67, HIZLI Eğik Makine Prizi | 8 | 78.4 | TL
589 | PTFDS | PKY32G734 | 4x32A, trifaze, 3P+T, IP67, HIZLI Düz Makine Prizi | 8 | 78.4 | TL
590 | PTFDS | PKX32M734 | 4x32A, trifaze, 3P+T, IP67, HIZLI Düz Fiş | 10 | 72 | TL
591 | PTFDS | PKF32M434 | 4x32A, trifaze, 3P+T, IP44, VİDALI, Uzatma Prizi | 10 | 66.4 | TL
592 | PTFDS | PKF32F434 | 4x32A, trifaze, 3P+T, IP44, VİDALI, Eğik Makine Prizi | 8 | 57.4 | TL
593 | PTFDS | PKF32G434 | 4x32A, trifaze, 3P+T, IP44, VİDALI, Düz Makine Prizi | 10 | 57.4 | TL
594 | PTFDS | PKF32W434 | 4x32A, trifaze, 3P+T, IP44, VİDALI, Duvar Prizi | 6 | 85.8 | TL
595 | PTFDS | PKE32M434 | 4x32A, trifaze, 3P+T, IP44, VİDALI, Düz Fiş | 10 | 47.4 | TL
596 | PTFDS | PKE32W434 | 4x32A, trifaze, 3P+T, IP44, VİDALI, Duvar Fişi | 6 | 65 | TL
597 | PTFDS | 81820 | 4x32A, trifaze, 3P+T, IP44, VİDALI, Eğik Makine Fişi | 4 | 59 | TL
598 | PTFDS | 81845 | 4x32A, trifaze, 3P+T, IP44, VİDALI, Düz Makine Fişi | 10 | 72.9 | TL
599 | PTFDS | PKY32M434 | 4x32A, trifaze, 3P+T, IP44, HIZLI, Uzatma Prizi | 6 | 80.3 | TL
600 | PTFDS | PKY32F434 | 4x32A, trifaze, 3P+T, IP44, HIZLI, Eğik Makine Prizi | 7 | 69.7 | TL
601 | PTFDS | PKY32G434 | 4x32A, trifaze, 3P+T, IP44, HIZLI, Düz Makine Prizi | 6 | 98.8 | TL
602 | PTFDS | PKY32W434 | 4x32A, trifaze, 3P+T, IP44, HIZLI, Duvar Prizi | 6 | 98.8 | TL
603 | PTFDS | PKX32M434 | 4x32A, trifaze, 3P+T, IP44, HIZLI, Düz Fiş | 6 | 63.5 | TL
604 | PTFDS | PKX32W434 | 4x32A, trifaze, 3P+T, IP44, HIZLI, Duvar Fişi | 6 | 82 | TL
605 | PTFDS | PKF32M735 | 5x32A, trifaze, 3P+N+T, IP67, VİDALI, Uzatma Prizi | 6 | 80.3 | TL
606 | PTFDS | PKF32F735 | 5x32A, trifaze, 3P+N+T, IP67, VİDALI, Eğik Makine Prizi | 7 | 74.8 | TL
607 | PTFDS | PKF32G735 | 5x32A, trifaze, 3P+N+T, IP67, VİDALI, Düz Makine Prizi | 6 | 74.8 | TL
608 | PTFDS | PKF32W735 | 5x32A, trifaze, 3P+N+T, IP67, VİDALI, Duvar Prizi | 5 | 110.5 | TL
609 | PTFDS | PKE32M735 | 5x32A, trifaze, 3P+N+T, IP67, VİDALI, Düz Fiş | 6 | 66.7 | TL
610 | PTFDS | 81771 | 5x32A, trifaze, 3P+N+T, IP67, VİDALI, Eğik Fiş | 6 | 97.5 | TL
611 | PTFDS | 83571 | 5x32A, trifaze, 3P+N+T, IP67, VİDALI, Duvar Fişi | 2 | 151.9 | TL
612 | PTFDS | 83871 | 5x32A, trifaze, 3P+N+T, IP67, VİDALI, Eğik Makine Fişi | 4 | 75.3 | TL
613 | PTFDS | PKY32M735 | 5x32A, trifaze, 3P+N+T, IP67, HIZLI, Uzatma Prizi | 8 | 102.9 | TL
614 | PTFDS | PKY32F735 | 5x32A, trifaze, 3P+N+T, IP67, HIZLI, Eğik Makine Prizi | 7 | 90.8 | TL
615 | PTFDS | PKY32G735 | 5x32A, trifaze, 3P+N+T, IP67, HIZLI, Düz Makine Prizi | 8 | 90.8 | TL
616 | PTFDS | PKX32M735 | 5x32A, trifaze, 3P+N+T, IP67, HIZLI, Düz Fiş | 10 | 95.2 | TL
617 | PTFDS | PKF32M435 | 5x32A, trifaze, 3P+N+T, IP44, VİDALI, Uzatma Prizi | 8 | 71.4 | TL
618 | PTFDS | PKF32F435 | 5x32A, trifaze, 3P+N+T, IP44, VİDALI, Eğik Makine Prizi | 7 | 65.9 | TL
619 | PTFDS | PKF32G435 | 5x32A, trifaze, 3P+N+T, IP44, VİDALI, Düz Makine Prizi | 6 | 65.9 | TL
620 | PTFDS | PKF32W435 | 5x32A, trifaze, 3P+N+T, IP44, VİDALI, Duvar Prizi | 6 | 88 | TL
621 | PTFDS | PKE32M435 | 5x32A, trifaze, 3P+N+T, IP44, VİDALI, Düz Fiş | 10 | 56.5 | TL
622 | PTFDS | PKE32W435 | 5x32A, trifaze, 3P+N+T, IP44, VİDALI, Duvar Fişi | 6 | 70.8 | TL
623 | PTFDS | 81821 | 5x32A, trifaze, 3P+N+T, IP44, VİDALI, Eğik Makine Fişi | 4 | 68.2 | TL
624 | PTFDS | 81846 | 5x32A, trifaze, 3P+N+T, IP44, VİDALI, Düz Makine Fişi | 10 | 77.4 | TL
625 | PTFDS | PKY32M435 | 5x32A, trifaze, 3P+N+T, IP44, HIZLI, Uzatma Prizi | 8 | 86.2 | TL
626 | PTFDS | PKY32F435 | 5x32A, trifaze, 3P+N+T, IP44, HIZLI, Eğik Makine Prizi | 7 | 71.8 | TL
627 | PTFDS | PKY32G435 | 5x32A, trifaze, 3P+N+T, IP44, HIZLI, Düz Makine Prizi | 8 | 79 | TL
628 | PTFDS | PKY32W435 | 5x32A, trifaze, 3P+N+T, IP44, HIZLI, Duvar Prizi | 6 | 102.3 | TL
629 | PTFDS | PKX32M435 | 5x32A, trifaze, 3P+N+T, IP44, HIZLI, Düz Fiş | 10 | 67.9 | TL
630 | PTFDS | PKX32W435 | 5x32A, trifaze, 3P+N+T, IP44, HIZLI, Duvar Fiş | 6 | 84.5 | TL
631 | PTFDS | 81478 | 3x63A, monofaze, 2P+T, IP67, VİDALI, Uzatma Prizi | 1 | 279.4 | TL
632 | PTFDS | 81278 | 3x63A, monofaze, 2P+T, IP67, VİDALI, Eğik makina prizi | 1 | 247.5 | TL
633 | PTFDS | 81178 | 3x63A, monofaze, 2P+T, IP67, VİDALI, Duvar Prizi | 1 | 329.9 | TL
634 | PTFDS | 81378 | 3x63A, monofaze, 2P+T, IP67, VİDALI, Düz Fiş | 1 | 219.2 | TL
635 | PTFDS | 81578 | 3x63A, monofaze, 2P+T, IP67, VİDALI, Duvar Fişi | 1 | 417.3 | TL
636 | PTFDS | 81878 | 3x63A, monofaze, 2P+T, IP67, VİDALI, Düz Makine Fişi | 1 | 149 | TL
637 | PTFDS | 81428 | 3x63A, monofaze, 2P+T, IP44, VİDALI, Uzatma Prizi | 1 | 229.9 | TL
638 | PTFDS | 81228 | 3x63A, monofaze, 2P+T, IP44, VİDALI, Eğik MakinePrizi | 1 | 198.9 | TL
639 | PTFDS | 81328 | 3x63A, monofaze, 2P+T, IP44, VİDALI, Düz Fiş | 1 | 185.3 | TL
640 | PTFDS | 81528 | 3x63A, monofaze, 2P+T, IP44, VİDALI, Düz Makine Fişi | 1 | 125 | TL
641 | PTFDS | 81482 | 4x63A, trifaze, 3P+T, IP67, VİDALI, Uzatma Prizi | 1 | 272.3 | TL
642 | PTFDS | 81282 | 4x63A, trifaze, 3P+T, IP67, VİDALI, Eğik Makine Prizi | 1 | 240.2 | TL
643 | PTFDS | 81182 | 4x63A, trifaze, 3P+T, IP67, VİDALI, Duvar Prizi | 1 | 343 | TL
644 | PTFDS | 81382 | 4x63A, trifaze, 3P+T, IP67, VİDALI, Düz Fiş | 1 | 204.3 | TL
645 | PTFDS | 81582 | 4x63A, trifaze, 3P+T, IP67, VİDALI, Duvar Fişi | 1 | 387.5 | TL
646 | PTFDS | 81882 | 4x63A, trifaze, 3P+T, IP67, VİDALI, Düz Makine Fişi | 1 | 278.2 | TL
647 | PTFDS | 81432 | 4x63A, trifaze, 3P+T, IP44, VİDALI, Uzatma Prizi | 1 | 258.9 | TL
648 | PTFDS | 81232 | 4x63A, trifaze, 3P+T, IP44, VİDALI, Eğik Makine Prizi | 1 | 214.7 | TL
649 | PTFDS | 81132 | 4x63A, trifaze, 3P+T, IP44, VİDALI, Duvar Prizi | 1 | 302.8 | TL
650 | PTFDS | 81332 | 4x63A, trifaze, 3P+T, IP44, VİDALI, Düz Fiş | 1 | 194.3 | TL
651 | PTFDS | 81532 | 4x63A, trifaze, 3P+T, IP44, VİDALI, Düz Makine Fişi | 1 | 204.7 | TL
652 | PTFDS | 81483 | 5x63A, trifaze, 3P+N+T, IP67, VİDALI Uzatma Prizi | 1 | 343 | TL
653 | PTFDS | 81283 | 5x63A, trifaze, 3P+N+T, IP67, VİDALI Eğik Makine Prizi | 1 | 287.2 | TL
654 | PTFDS | 81183 | 5x63A, trifaze, 3P+N+T, IP67, VİDALI Duvar Prizi | 1 | 369.8 | TL
655 | PTFDS | 81383 | 5x63A, trifaze, 3P+N+T, IP67, VİDALI Düz Fiş | 1 | 253.4 | TL
656 | PTFDS | 81583 | 5x63A, trifaze, 3P+N+T, IP67, VİDALI Duvar Fişi | 1 | 443.4 | TL
657 | PTFDS | 81883 | 5x63A, trifaze, 3P+N+T, IP67, VİDALI Düz Makine Fişi | 1 | 337.3 | TL
658 | PTFDS | 81433 | 5x63A, trifaze, 3P+N+T, IP44, VİDALI Uzatma Prizi | 1 | 358.3 | TL
659 | PTFDS | 81233 | 5x63A, trifaze, 3P+N+T, IP44, VİDALI Eğik Makine Prizi | 1 | 280 | TL
660 | PTFDS | 81133 | 5x63A, trifaze, 3P+N+T, IP44, VİDALI Duvar Prizi | 1 | 335.5 | TL
661 | PTFDS | 81533 | 5x63A, trifaze, 3P+N+T, IP44, VİDALI Düz Makine Fişi | 1 | 277.9 | TL
662 | PTFDS | 81333 | 5x63A, trifaze, 3P+N+T, IP44, VİDALI Düz Fiş | 1 | 220.9 | TL
663 | PTFDS | 81494 | 4x125A, trifaze, 3P+T, IP67, VİDALI, Uzatma Prizi | 1 | 557 | TL
664 | PTFDS | 81294 | 4x125A, trifaze, 3P+T, IP67, VİDALI, Eğik Makine Prizi | 1 | 296.4 | TL
665 | PTFDS | 81194 | 4x125A, trifaze, 3P+T, IP67, VİDALI, Duvar Prizi | 1 | 686.5 | TL
666 | PTFDS | 81394 | 4x125A, trifaze, 3P+T, IP67, VİDALI, Düz Fiş | 1 | 504.9 | TL
667 | PTFDS | 81594 | 4x125A, trifaze, 3P+T, IP67, VİDALI, Duvar Fişi | 1 | 566 | TL
668 | PTFDS | 81894 | 4x125A, trifaze, 3P+T, IP67, VİDALI, Düz Makine Fişi | 1 | 316.8 | TL
669 | PTFDS | 81495 | 5x125A, trifaze, 3P+N+T, IP67, VİDALI, Uzatma Prizi | 1 | 595.4 | TL
670 | PTFDS | 81295 | 5x125A, trifaze, 3P+N+T, IP67, VİDALI, Eğik Makine Prizi | 1 | 379.9 | TL
671 | PTFDS | 81195 | 5x125A, trifaze, 3P+N+T, IP67, VİDALI, Duvar Prizi | 1 | 735.7 | TL
672 | PTFDS | 81395 | 5x125A, trifaze, 3P+N+T, IP67, VİDALI, Düz Fiş | 1 | 579.3 | TL
673 | PTFDS | 81595 | 5x125A, trifaze, 3P+N+T, IP67, VİDALI, Duvar Fişi | 1 | 605.9 | TL
674 | PTFDS | 81895 | 5x125A, trifaze, 3P+N+T, IP67, VİDALI, Düz Makine Fişi | 1 | 504.9 | TL
675 | PTFDS | 82031 | 3 x 16, monofaze, 2P+T, IP44 Makina prizi | 1 | 325 | TL
676 | PTFDS | 82081 | 3 x 16, monofaze, 2P+T, IP65 Makina prizi | 1 | 386.7 | TL
677 | PTFDS | 83031 | 3 x 16, monofaze, 2P+T, IP44 Duvar prizi | 1 | 389.5 | TL
678 | PTFDS | 82035 | 4 x 16, trifaze, 3P+T IP44 Makina prizi | 1 | 364.5 | TL
679 | PTFDS | 82085 | 4 x 16, trifaze, 3P+T IP65 Makina prizi | 1 | 488.9 | TL
680 | PTFDS | 83085 | 4 x 16, trifaze, 3P+T IP44 Duvar prizi | 1 | 435.7 | TL
681 | PTFDS | 82036 | 5 x 16, trifaze, 3P+N+T IP44 Makina prizi | 1 | 410.9 | TL
682 | PTFDS | 82086 | 5 x 16, trifaze, 3P+N+T IP65 Makina prizi | 1 | 464.3 | TL
683 | PTFDS | 83036 | 5 x 16, trifaze, 3P+N+T IP44 Duvar prizi | 1 | 493.5 | TL
684 | PTFDS | 82042 | 3 x 32, monofaze, 2P+T IP44 Makina prizi | 1 | 383.2 | TL
685 | PTFDS | 82092 | 3 x 32, monofaze, 2P+T IP65 Makina prizi | 1 | 503.2 | TL
686 | PTFDS | 83042 | 3 x 32, monofaze, 2P+T IP44 Duvar prizi | 1 | 459.3 | TL
687 | PTFDS | 82046 | 4 x 32, trifaze, 3P+T IP44 Makina prizi | 1 | 438.4 | TL
688 | PTFDS | 82096 | 4 x 32, trifaze, 3P+T IP65 Makina prizi | 1 | 553.7 | TL
689 | PTFDS | 83046 | 4 x 32, trifaze, 3P+T IP44 Duvar prizi | 1 | 526.2 | TL
690 | PTFDS | 82047 | 5 x 32, trifaze, 3P+N+T IP44 Makina prizi | 1 | 488.9 | TL
691 | PTFDS | 82097 | 5 x 32, trifaze, 3P+N+T IP65 Makina prizi | 1 | 622.9 | TL
692 | PTFDS | 83047 | 5 x 32, trifaze, 3P+N+T IP44 Duvar prizi | 1 | 588.2 | TL
693 | PTFDS | PKB63T523 | 3 x 63, monofaze, 2P+T IP65 Makina prizi | 1 | 1730.4 | TL
694 | PTFDS | PKB63P523 | 3 x 63, monofaze, 2P+T IP65 Duvar prizi | 1 | 1866.2 | TL
695 | PTFDS | PKB63T534 | 4 x 63, trifaze, 3P+T IP65 Makina prizi | 1 | 1866.2 | TL
696 | PTFDS | PKB63P534 | 4 x 63, trifaze, 3P+T IP65 Duvar prizi | 1 | 2101.3 | TL
697 | PTFDS | PKB63T535 | 5 x 63, trifaze, 3P+N+T IP65 Makina prizi | 1 | 2241 | TL
698 | PTFDS | PKB63P535 | 5 x 63, trifaze, 3P+N+T IP65 Duvar prizi | 1 | 2335.3 | TL
699 | PTFDS | PKZM409 | Multipratika 3x16A / 3 x (3x16A) | 1 | 367.8 | TL
700 | PTFDS | PKE32M7C4 | Düz fiş, 3 x 32, trifaze, 3P+T, IP67 | 1 | 120.5 | TL
701 | PTFDS | 83899 | Makina fişi, 3 x 32, trifaze, 3P+T, IP67, | 1 | 123.9 | TL
702 | PTFDS | PKF32M7C4 | Uzatma prizi fişi, 3 x 32, trifaze, 3P+T, IP67, | 1 | 160.4 | TL
703 | PTFDS | 81199 | Duvar prizi, 3 x 32, trifaze, 3P+T, IP67, | 1 | 191.3 | TL
704 | PTFDS | TEX05WP10 | 5 kontaklı Komple fiş | 50 | 45.2 | TL
705 | PTFDS | TEY05WS10 | 5 kontaklı Komple uzatma prizi | 50 | 46 | TL
706 | PTFDS | TEY05PS10 | 5 kontaklı Komple makine prizi | 50 | 46.2 | TL
707 | PTFDS | TEY05AS10 | 5 kontaklı Komple yatay makine prizi | 50 | 47.9 | TL
708 | PTFDS | TEI05WS10 | 5 kontaklı Priz çekirdek | 100 | 26.5 | TL
709 | PTFDS | TEI05WP10 | 5 kontaklı Fiş çekirdek | 100 | 25.2 | TL
710 | PTFDS | TEB05WP10 | 5 kontaklı Alüminyum fiş gövde | 80 | 20.7 | TL
711 | PTFDS | TEB05WS10 | 5 kontaklı Alüminyum uzatma priz gövde | 50 | 24.3 | TL
712 | PTFDS | TEB05PS10 | 5 kontaklı Alüminyum makine priz gövde | 50 | 21.4 | TL
713 | PTFDS | TEB05AS10 | 5 kontaklı Alüminyum yatay makine priz gövde | 50 | 23.2 | TL
714 | PTFDS | 3298-530-0000 | 11'lik 5 kontaklı rakor (metal) | 1 | TİCARİ DEĞİL
715 | PTFDS | TEX10WP16 | 10 kontaklı Komple fiş | 20 | 69.2 | TL
716 | PTFDS | TEX10PP16 | 10 kontaklı Komple makina fişi | 20 | 89.3 | TL
717 | PTFDS | TEY10WS16 | 10 kontaklı Komple uzatma prizi | 15 | 98 | TL
718 | PTFDS | TEY10US16 | 10 kontaklı Komple mandalsız uzatma prizi | 15 | 69.9 | TL
719 | PTFDS | TEY10PS16 | 10 kontaklı Komple makine prizi | 20 | 83.8 | TL
720 | PTFDS | TEY10MS16 | 10 kontaklı Duvar prizi | 8 | 177.8 | TL
721 | PTFDS | TEI10WS16 | 10 kontaklı Priz çekirdek | 20 | 48.9 | TL
722 | PTFDS | TEI10WP16 | 10 kontaklı Fiş çekirdek | 20 | 43.7 | TL
723 | PTFDS | TEB10WP16 | 10 kontaklı Alüminyum fiş gövde | 20 | 36.2 | TL
724 | PTFDS | TEB10WS16 | 10 kontaklı Alüminyum uzatma priz gövde | 15 | 69.9 | TL
725 | PTFDS | TEB10PS16 | 10 kontaklı Alüminyum makine priz gövde | 20 | 62.3 | TL
726 | PTFDS | TE26252 | 10 kontaklı Taban | 18 | 92.3 | TL
727 | PTFDS | 3298-531-0000 | 16'lık 10 kontaklı rakor (metal) | 1 | 21.7 | TL
728 | PTFDS | TEX16WP16 | 16 kontaklı Komple fiş | 10 | 79.9 | TL
729 | PTFDS | TEX16PP16 | 16 kontaklı Komple makina fişi | 20 | 99.8 | TL
730 | PTFDS | TEY16WS16 | 16 kontaklı Komple uzatma prizi | 10 | 119.7 | TL
731 | PTFDS | TEY16US16 | 16 kontaklı Komple mandalsız uzatma prizi | 15 | 84.8 | TL
732 | PTFDS | TEY16PS16 | 16 kontaklı Komple makine prizi | 15 | 96.7 | TL
733 | PTFDS | TEY16MS16 | 16 kontaklı Duvar prizi | 7 | 181.9 | TL
734 | PTFDS | TEI16WS16 | 16 kontaklı Priz çekirdek | 20 | 56.9 | TL
735 | PTFDS | TEI16WP16 | 16 kontaklı Fiş çekirdek | 20 | 51.3 | TL
736 | PTFDS | TEB16WP16 | 16 kontaklı Alüminyum fiş gövde | 10 | 44.2 | TL
737 | PTFDS | TEB16WS16 | 16 kontaklı Alüminyum uzatma priz gövde | 10 | 80.4 | TL
738 | PTFDS | TEB16PS16 | 16 kontaklı Alüminyum makine priz gövde | 15 | 65.4 | TL
739 | PTFDS | TE26253 | 16 kontaklı Taban | 16 | 94.9 | TL
740 | PTFDS | 3298-532-0000 | 21'lık 16 - 24 - 32 kontaklı rakor (metal) | 1 | 27.3 | TL
741 | PTFDS | TEX24WP16 | 24 kontaklı Komple fiş | 10 | 96.7 | TL
742 | PTFDS | TEX24PP16 | 24 kontaklı Komple makina fişi | 20 | 113.4 | TL
743 | PTFDS | TEY24WS16 | 24 kontaklı Komple uzatma prizi | 8 | 147.8 | TL
744 | PTFDS | TEY24US16 | 24 kontaklı Komple mandalsız uzatma prizi | 15 | 101.8 | TL
745 | PTFDS | TEY24PS16 | 24 kontaklı Komple makine prizi | 15 | 119.7 | TL
746 | PTFDS | TEY24MS16 | 24 kontaklı Duvar prizi | 6 | 229.8 | TL
747 | PTFDS | TEI24WS16 | 24 kontaklı Priz çekirdek | 20 | 72.2 | TL
748 | PTFDS | TEI24WP16 | 24 kontaklı Fiş çekirdek | 20 | 69.2 | TL
749 | PTFDS | TEB24WP16 | 24 kontaklı Alüminyum fiş gövde | 10 | 49.4 | TL
750 | PTFDS | TEB24WS16 | 24 kontaklı Alüminyum uzatma priz gövde | 8 | 89.8 | TL
751 | PTFDS | TEB24PS16 | 24 kontaklı Alüminyum makine priz gövde | 15 | 71.8 | TL
752 | PTFDS | TE26254 | 24 kontaklı Taban | 12 | 97.9 | TL
753 | PTFDS | TEX32WP16-00 | 32 kontaklı Komple fiş (çift mandallı, yandan girişli) | 6 | 156.8 | TL
754 | PTFDS | TEX32WP16-01 | 32 kontaklı Komple fiş (çift mandallı, üstten girişli) | 6 | 142.8 | TL
755 | PTFDS | TEX32WP16-10 | 32 kontaklı Komple fiş (tek mandallı, yandan girişli) | 6 | 142.8 | TL
756 | PTFDS | TEX32WP16-11 | 32 kontaklı Komple fiş (tek mandallı, üstten girişli) | 6 | 142.8 | TL
757 | PTFDS | TEX32PP16-00 | 32 kontaklı Komple makina fişi (çift mandallı) | 6 | 148.8 | TL
758 | PTFDS | TEX32PP16-10 | 32 kontaklı Komple makina fişi (tek mandallı) | 6 | 148.8 | TL
759 | PTFDS | TEY32WS16-01 | 32 kontaklı Komple uzatma prizi (çift mandallı) | 6 | 195.5 | TL
760 | PTFDS | TEY32US16-00 | 32 kontaklı Komple mandalsız uzatma prizi (çift mandallı, yandan girişli) | 5 | 146.2 | TL
761 | PTFDS | TEY32US16-01 | 32 kontaklı Komple mandalsız uzatma prizi (çift mandallı, üstten girişli) | 5 | 146.2 | TL
762 | PTFDS | TEY32US16-10 | 32 kontaklı Komple mandalsız uzatma prizi (tek mandallı, yandan girişli) | 5 | 154.4 | TL
763 | PTFDS | TEY32US16-11 | 32 kontaklı Komple mandalsız uzatma prizi (tek mandallı, üstten girişli) | 5 | 154.4 | TL
764 | PTFDS | TEY32PS16-00 | 32 kontaklı Komple makine prizi (çift mandallı) | 10 | 168 | TL
765 | PTFDS | TEY32PS16-10 | 32 kontaklı Komple makine prizi (tek mandallı) | 9 | 168 | TL
766 | PTFDS | TEY32MS16-00 | 32 kontaklı Duvar prizi (çift mandallı) | 4 | 382.2 | TL
767 | PTFDS | TEY32MS16-10 | 32 kontaklı Duvar prizi (tek mandallı) | 4 | 382.2 | TL
768 | PTFDS | TEB32WP16-00 | 32 kontaklı Alüminyum fiş gövde (çift mandallı, yandan girişli) | 6 | 83.8 | TL
769 | PTFDS | TEB32WP16-01 | 32 kontaklı Alüminyum fiş gövde (çift mandallı, üstten girişli) | 6 | 83.8 | TL
770 | PTFDS | TEB32WP16-10 | 32 kontaklı Alüminyum fiş gövde (tek mandallı, yandan girişli) | 6 | 72.5 | TL
771 | PTFDS | TEB32WP16-11 | 32 kontaklı Alüminyum fiş gövde (tek mandallı, üstten girişli) | 6 | 72.5 | TL
772 | PTFDS | TEB32WS16-01 | 32 kontaklı Alüminyum uzatma priz gövde (çift mandallı) | 5 | 107.9 | TL
773 | PTFDS | TEB32PS16-00 | 32 kontaklı Alüminyum makine priz gövde (çift mandallı) | 10 | 93.7 | TL
774 | PTFDS | TEB32PS16-10 | 32 kontaklı Alüminyum makine priz gövde (tek mandallı | 9 | 81.7 | TL
775 | PTFDS | TE26255 | 32 kontaklı Taban | 5 | 145 | TL
776 | PTFDS | TEX48WP16-00 | 48 kontaklı Komple fiş (çift mandallı, yandan girişli) | 4 | 204.7 | TL
777 | PTFDS | TEX48WP16-01 | 48 kontaklı Komple fiş (çift mandallı, üstten girişli) | 4 | 204.7 | TL
778 | PTFDS | TEX48WP16-10 | 48 kontaklı Komple fiş (tek mandallı, yandan girişli) | 4 | 204.7 | TL
779 | PTFDS | TEX48WP16-11 | 48 kontaklı Komple fiş (tek mandallı, üstten girişli) | 4 | 204.7 | TL
780 | PTFDS | TEX48PP16-00 | 48 kontaklı Komple makina fişi (çift mandallı) | 4 | 174.8 | TL
781 | PTFDS | TEX48PP16-10 | 48 kontaklı Komple makina fişi (tek mandallı) | 4 | 174.8 | TL
782 | PTFDS | TEY48WS16-01 | 48 kontaklı Komple uzatma prizi (çift mandallı) | 4 | 225.4 | TL
783 | PTFDS | TEY48US16-00 | 48 kontaklı Komple mandalsız uzatma prizi (çift mandallı, yandan girişli) | 4 | 180.9 | TL
784 | PTFDS | TEY48US16-01 | 48 kontaklı Komple mandalsız uzatma prizi (çift mandallı, üstten girişli) | 4 | 180.9 | TL
785 | PTFDS | TEY48US16-10 | 48 kontaklı Komple mandalsız uzatma prizi (tek mandallı, yandan girişli) | 4 | 188.5 | TL
786 | PTFDS | TEY48US16-11 | 48 kontaklı Komple mandalsız uzatma prizi (tek mandallı, üstten girişli) | 4 | 188.5 | TL
787 | PTFDS | TEY48PS16-00 | 48 kontaklı Komple makine prizi (çift mandallı) | 10 | 212.3 | TL
788 | PTFDS | TEY48PS16-10 | 48 kontaklı Komple makine prizi (tek mandallı) | 9 | 212.3 | TL
789 | PTFDS | TEY48MS16-00 | 48 kontaklı Duvar prizi (çift mandallı) | 3 | 405.3 | TL
790 | PTFDS | TEY48MS16-10 | 48 kontaklı Duvar prizi (tek mandallı) | 3 | 405.3 | TL
791 | PTFDS | TEB48WP16-00 | 48 kontaklı Alüminyum fiş gövde (çift mandallı, yandan girişli) | 4 | 73.9 | TL
792 | PTFDS | TEB48WP16-01 | 48 kontaklı Alüminyum fiş gövde (çift mandallı, üstten girişli) | 4 | 73.9 | TL
793 | PTFDS | TEB48WP16-10 | 48 kontaklı Alüminyum fiş gövde (tek mandallı, yandan girişli) | 4 | 73.3 | TL
794 | PTFDS | TEB48WP16-11 | 48 kontaklı Alüminyum fiş gövde (tek mandallı, üstten girişli) | 4 | 73.3 | TL
795 | PTFDS | TEB48WS16-01 | 48 kontaklı Alüminyum uzatma priz gövde (çift mandallı) | 10 | 123.8 | TL
796 | PTFDS | TEB48PS16-00 | 48 kontaklı Alüminyum makine priz gövde (çift mandallı) | 9 | 114.3 | TL
797 | PTFDS | TEB48PS16-10 | 48 kontaklı Alüminyum makine priz gövde (tek mandallı) | 4 | 108.4 | TL
798 | PTFDS | TE26256 | 48 kontaklı Taban | 4 | 165.8 | TL
799 | PTFDS | 3298-533-0000 | 29'luk 48 kontaklı rakor (metal) | 1 | 71.8 | TL
800 | PTFDB | A9K24106 | iK60N 1P 6A C | 12 | 26.3 | TL
801 | PTFDB | A9K24110 | iK60N 1P 10A C | 12 | 22.7 | TL
802 | PTFDB | A9K24116 | iK60N 1P 16A C | 12 | 22.7 | TL
803 | PTFDB | A9K24120 | iK60N 1P 20A C | 12 | 22.7 | TL
804 | PTFDB | A9K24125 | iK60N 1P 25A C | 12 | 22.7 | TL
805 | PTFDB | A9K24132 | iK60N 1P 32A C | 12 | 26.4 | TL
806 | PTFDB | A9K24140 | iK60N 1P 40A C | 12 | 33.1 | TL
807 | PTFDB | A9K24150 | iK60N 1P 50A C | 12 | 43.2 | TL
808 | PTFDB | A9K24163 | iK60N 1P 63A C | 12 | 47.2 | TL
809 | PTFDB | A9K24306 | iK60N 3P 6A C | 4 | 107.9 | TL
810 | PTFDB | A9K24310 | iK60N 3P 10A C | 4 | 105 | TL
811 | PTFDB | A9K24316 | iK60N 3P 16A C | 4 | 105 | TL
812 | PTFDB | A9K24320 | iK60N 3P 20A C | 4 | 105 | TL
813 | PTFDB | A9K24325 | iK60N 3P 25A C | 4 | 105 | TL
814 | PTFDB | A9K24332 | iK60N 3P 32A C | 4 | 110.3 | TL
815 | PTFDB | A9K24340 | iK60N 3P 40A C | 4 | 123.4 | TL
816 | PTFDB | A9K24350 | iK60N 3P 50A C | 4 | 141.2 | TL
817 | PTFDB | A9K24363 | iK60N 3P 63A C | 4 | 149 | TL
818 | PTFDB | A9K23106 | iK60N 1P 6A B | 12 | 29.5 | TL
819 | PTFDB | A9K23110 | iK60N 1P 10A B | 12 | 26.4 | TL
820 | PTFDB | A9K23116 | iK60N 1P 16A B | 12 | 26.4 | TL
821 | PTFDB | A9K23120 | iK60N 1P 20A B | 12 | 26.4 | TL
822 | PTFDB | A9K23125 | iK60N 1P 25A B | 12 | 26.4 | TL
823 | PTFDB | A9K23132 | iK60N 1P 32A B | 12 | 30.8 | TL
824 | PTFDB | A9K23140 | iK60N 1P 40A B | 12 | 37.5 | TL
825 | PTFDB | A9K23150 | iK60N 1P 50A B | 12 | 47 | TL
826 | PTFDB | A9K23163 | iK60N 1P 63A B | 12 | 58.8 | TL
827 | PTFDB | A9K23306 | iK60N 3P 6A B | 4 | 127.5 | TL
828 | PTFDB | A9K23310 | iK60N 3P 10A B | 4 | 115.3 | TL
829 | PTFDB | A9K23316 | iK60N 3P 16A B | 4 | 115.3 | TL
830 | PTFDB | A9K23320 | iK60N 3P 20A B | 4 | 115.3 | TL
831 | PTFDB | A9K23325 | iK60N 3P 25A B | 4 | 115.3 | TL
832 | PTFDB | A9K23332 | iK60N 3P 32A B | 4 | 135.3 | TL
833 | PTFDB | A9K23340 | iK60N 3P 40A B | 4 | 147.9 | TL
834 | PTFDB | A9K23350 | iK60N 3P 50A B | 4 | 170 | TL
835 | PTFDB | A9K23363 | iK60N 3P 63A B | 4 | 185.9 | TL
836 | PTFDB | A9F74170 | iC60N 1P 0,5A C | 12 | 66.4 | TL
837 | PTFDB | A9F74101 | iC60N 1P 1A C | 12 | 45.7 | TL
838 | PTFDB | A9F74102 | iC60N 1P 2A C | 12 | 42.6 | TL
839 | PTFDB | A9F74103 | iC60N 1P 3A C | 12 | 42.6 | TL
840 | PTFDB | A9F74104 | iC60N 1P 4A C | 12 | 42.6 | TL
841 | PTFDB | A9F74106 | iC60N 1P 6A C | 12 | 34.6 | TL
842 | PTFDB | A9F74110 | iC60N 1P 10A C | 12 | 34.6 | TL
843 | PTFDB | A9F74116 | iC60N 1P 16A C | 12 | 34.6 | TL
844 | PTFDB | A9F74120 | iC60N 1P 20A C | 12 | 34.6 | TL
845 | PTFDB | A9F74125 | iC60N 1P 25A C | 12 | 34.6 | TL
846 | PTFDB | A9F74132 | iC60N 1P 32A C | 12 | 37.4 | TL
847 | PTFDB | A9F74140 | iC60N 1P 40A C | 12 | 46.7 | TL
848 | PTFDB | A9F74150 | iC60N 1P 50A C | 12 | 56.7 | TL
849 | PTFDB | A9F74163 | iC60N 1P 63A C | 12 | 69.7 | TL
850 | PTFDB | A9F74270 | iC60N 2P 0,5A C | 6 | 136.8 | TL
851 | PTFDB | A9F74201 | iC60N 2P 1A C | 6 | 123.8 | TL
852 | PTFDB | A9F74202 | iC60N 2P 2A C | 6 | 115.6 | TL
853 | PTFDB | A9F74203 | iC60N 2P 3A C | 6 | 115.6 | TL
854 | PTFDB | A9F74204 | iC60N 2P 4A C | 6 | 115.6 | TL
855 | PTFDB | A9F74206 | iC60N 2P 6A C | 6 | 101.1 | TL
856 | PTFDB | A9F74210 | iC60N 2P 10A C | 6 | 101.1 | TL
857 | PTFDB | A9F74216 | iC60N 2P 16A C | 6 | 101.1 | TL
858 | PTFDB | A9F74220 | iC60N 2P 20A C | 6 | 101.1 | TL
859 | PTFDB | A9F74225 | iC60N 2P 25A C | 6 | 101.1 | TL
860 | PTFDB | A9F74232 | iC60N 2P 32A C | 6 | 105.3 | TL
861 | PTFDB | A9F74240 | iC60N 2P 40A C | 6 | 114.4 | TL
862 | PTFDB | A9F74250 | iC60N 2P 50A C | 6 | 152.8 | TL
863 | PTFDB | A9F74263 | iC60N 2P 63A C | 6 | 191.3 | TL
864 | PTFDB | A9F74370 | iC60N 3P 0,5A C | 4 | 201.3 | TL
865 | PTFDB | A9F74301 | iC60N 3P 1A C | 4 | 180.4 | TL
866 | PTFDB | A9F74302 | iC60N 3P 2A C | 4 | 168.3 | TL
867 | PTFDB | A9F74303 | iC60N 3P 3A C | 4 | 168.3 | TL
868 | PTFDB | A9F74304 | iC60N 3P 4A C | 4 | 168.3 | TL
869 | PTFDB | A9F74306 | iC60N 3P 6A C | 4 | 147.8 | TL
870 | PTFDB | A9F74310 | iC60N 3P 10A C | 4 | 147.8 | TL
871 | PTFDB | A9F74316 | iC60N 3P 16A C | 4 | 147.8 | TL
872 | PTFDB | A9F74320 | iC60N 3P 20A C | 4 | 147.8 | TL
873 | PTFDB | A9F74325 | iC60N 3P 25A C | 4 | 147.8 | TL
874 | PTFDB | A9F74332 | iC60N 3P 32A C | 4 | 150.5 | TL
875 | PTFDB | A9F74340 | iC60N 3P 40A C | 4 | 156.8 | TL
876 | PTFDB | A9F74350 | iC60N 3P 50A C | 4 | 202.4 | TL
877 | PTFDB | A9F74363 | iC60N 3P 63A C | 4 | 226.7 | TL
878 | PTFDB | A9F74470 | iC60N 4P 0,5A C | 3 | 272.8 | TL
879 | PTFDB | A9F74401 | iC60N 4P 1A C | 3 | 235.8 | TL
880 | PTFDB | A9F74402 | iC60N 4P 2A C | 3 | 221.7 | TL
881 | PTFDB | A9F74403 | iC60N 4P 3A C | 3 | 221.7 | TL
882 | PTFDB | A9F74404 | iC60N 4P 4A C | 3 | 221.7 | TL
883 | PTFDB | A9F74406 | iC60N 4P 6A C | 3 | 200.1 | TL
884 | PTFDB | A9F74410 | iC60N 4P 10A C | 3 | 200.1 | TL
885 | PTFDB | A9F74416 | iC60N 4P 16A C | 3 | 200.1 | TL
886 | PTFDB | A9F74420 | iC60N 4P 20A C | 3 | 200.1 | TL
887 | PTFDB | A9F74425 | iC60N 4P 25A C | 3 | 200.1 | TL
888 | PTFDB | A9F74432 | iC60N 4P 32A C | 3 | 205.9 | TL
889 | PTFDB | A9F74440 | iC60N 4P 40A C | 3 | 219.4 | TL
890 | PTFDB | A9F74450 | iC60N 4P 50A C | 3 | 298.8 | TL
891 | PTFDB | A9F74463 | iC60N 4P 63A C | 3 | 320.5 | TL
892 | PTFDB | A9F73170 | iC60N 1P 0,5A B | 12 | 71.8 | TL
893 | PTFDB | A9F73101 | iC60N 1P 1A B | 12 | 65.9 | TL
894 | PTFDB | A9F73102 | iC60N 1P 2A B | 12 | 61 | TL
895 | PTFDB | A9F73103 | iC60N 1P 3A B | 12 | 61 | TL
896 | PTFDB | A9F73104 | iC60N 1P 4A B | 12 | 61 | TL
897 | PTFDB | A9F73106 | iC60N 1P 6A B | 12 | 37 | TL
898 | PTFDB | A9F73110 | iC60N 1P 10A B | 12 | 37 | TL
899 | PTFDB | A9F73116 | iC60N 1P 16A B | 12 | 37 | TL
900 | PTFDB | A9F73120 | iC60N 1P 20A B | 12 | 37 | TL
901 | PTFDB | A9F73125 | iC60N 1P 25A B | 12 | 37 | TL
902 | PTFDB | A9F73132 | iC60N 1P 32A B | 12 | 40.4 | TL
903 | PTFDB | A9F73140 | iC60N 1P 40A B | 12 | 51.7 | TL
904 | PTFDB | A9F73150 | iC60N 1P 50A B | 12 | 62.5 | TL
905 | PTFDB | A9F73163 | iC60N 1P 63A B | 12 | 74 | TL
906 | PTFDB | A9F73270 | iC60N 2P 0,5A B | 6 | 154.6 | TL
907 | PTFDB | A9F73201 | iC60N 2P 1A B | 6 | 142.3 | TL
908 | PTFDB | A9F73202 | iC60N 2P 2A B | 6 | 131.8 | TL
909 | PTFDB | A9F73203 | iC60N 2P 3A B | 6 | 131.8 | TL
910 | PTFDB | A9F73204 | iC60N 2P 4A B | 6 | 131.8 | TL
911 | PTFDB | A9F73206 | iC60N 2P 6A B | 6 | 106.1 | TL
912 | PTFDB | A9F73210 | iC60N 2P 10A B | 6 | 106.1 | TL
913 | PTFDB | A9F73216 | iC60N 2P 16A B | 6 | 106.1 | TL
914 | PTFDB | A9F73220 | iC60N 2P 20A B | 6 | 106.1 | TL
915 | PTFDB | A9F73225 | iC60N 2P 25A B | 6 | 106.1 | TL
916 | PTFDB | A9F73232 | iC60N 2P 32A B | 6 | 115.9 | TL
917 | PTFDB | A9F73240 | iC60N 2P 40A B | 6 | 126.4 | TL
918 | PTFDB | A9F73250 | iC60N 2P 50A B | 6 | 169 | TL
919 | PTFDB | A9F73263 | iC60N 2P 63A B | 6 | 210.8 | TL
920 | PTFDB | A9F73370 | iC60N 3P 0,5A B | 4 | 224.1 | TL
921 | PTFDB | A9F73301 | iC60N 3P 1A B | 4 | 208 | TL
922 | PTFDB | A9F73302 | iC60N 3P 2A B | 4 | 193.2 | TL
923 | PTFDB | A9F73303 | iC60N 3P 3A B | 4 | 193.2 | TL
924 | PTFDB | A9F73304 | iC60N 3P 4A B | 4 | 193.2 | TL
925 | PTFDB | A9F73306 | iC60N 3P 6A B | 4 | 154 | TL
926 | PTFDB | A9F73310 | iC60N 3P 10A B | 4 | 154 | TL
927 | PTFDB | A9F73316 | iC60N 3P 16A B | 4 | 154 | TL
928 | PTFDB | A9F73320 | iC60N 3P 20A B | 4 | 154 | TL
929 | PTFDB | A9F73325 | iC60N 3P 25A B | 4 | 154 | TL
930 | PTFDB | A9F73332 | iC60N 3P 32A B | 4 | 157 | TL
931 | PTFDB | A9F73340 | iC60N 3P 40A B | 4 | 163.3 | TL
932 | PTFDB | A9F73350 | iC60N 3P 50A B | 4 | 222.7 | TL
933 | PTFDB | A9F73363 | iC60N 3P 63A B | 4 | 248.5 | TL
934 | PTFDB | A9F73470 | iC60N 4P 0,5A B | 3 | 287.2 | TL
935 | PTFDB | A9F73401 | iC60N 4P 1A B | 3 | 272.3 | TL
936 | PTFDB | A9F73402 | iC60N 4P 2A B | 3 | 256.4 | TL
937 | PTFDB | A9F73403 | iC60N 4P 3A B | 3 | 256.4 | TL
938 | PTFDB | A9F73404 | iC60N 4P 4A B | 3 | 256.4 | TL
939 | PTFDB | A9F73406 | iC60N 4P 6A B | 3 | 208.5 | TL
940 | PTFDB | A9F73410 | iC60N 4P 10A B | 3 | 208.5 | TL
941 | PTFDB | A9F73416 | iC60N 4P 16A B | 3 | 208.5 | TL
942 | PTFDB | A9F73420 | iC60N 4P 20A B | 3 | 208.5 | TL
943 | PTFDB | A9F73425 | iC60N 4P 25A B | 3 | 208.5 | TL
944 | PTFDB | A9F73432 | iC60N 4P 32A B | 3 | 214.3 | TL
945 | PTFDB | A9F73440 | iC60N 4P 40A B | 3 | 239.8 | TL
946 | PTFDB | A9F73450 | iC60N 4P 50A B | 3 | 329.5 | TL
947 | PTFDB | A9F73463 | iC60N 4P 63A B | 3 | 350.2 | TL
948 | PTFDB | A9F84170 | iC60H 1P 0,5A C | 12 | 75.7 | TL
949 | PTFDB | A9F84101 | iC60H 1P 1A C | 12 | 58.8 | TL
950 | PTFDB | A9F84102 | iC60H 1P 2A C | 12 | 56.2 | TL
951 | PTFDB | A9F84103 | iC60H 1P 3A C | 12 | 56.2 | TL
952 | PTFDB | A9F84104 | iC60H 1P 4A C | 12 | 56.2 | TL
953 | PTFDB | A9F84106 | iC60H 1P 6A C | 12 | 49.4 | TL
954 | PTFDB | A9F84110 | iC60H 1P 10A C | 12 | 49.4 | TL
955 | PTFDB | A9F84116 | iC60H 1P 16A C | 12 | 49.4 | TL
956 | PTFDB | A9F84120 | iC60H 1P 20A C | 12 | 49.4 | TL
957 | PTFDB | A9F84125 | iC60H 1P 25A C | 12 | 49.4 | TL
958 | PTFDB | A9F84132 | iC60H 1P 32A C | 12 | 53.9 | TL
959 | PTFDB | A9F84140 | iC60H 1P 40A C | 12 | 69.8 | TL
960 | PTFDB | A9F84150 | iC60H 1P 50A C | 12 | 80.4 | TL
961 | PTFDB | A9F84163 | iC60H 1P 63A C | 12 | 124 | TL
962 | PTFDB | A9F84270 | iC60H 2P 0,5A C | 6 | 175.7 | TL
963 | PTFDB | A9F84201 | iC60H 2P 1A C | 6 | 165.5 | TL
964 | PTFDB | A9F84202 | iC60H 2P 2A C | 6 | 165.5 | TL
965 | PTFDB | A9F84203 | iC60H 2P 3A C | 6 | 165.5 | TL
966 | PTFDB | A9F84204 | iC60H 2P 4A C | 6 | 165.5 | TL
967 | PTFDB | A9F84206 | iC60H 2P 6A C | 6 | 143.2 | TL
968 | PTFDB | A9F84210 | iC60H 2P 10A C | 6 | 143.2 | TL
969 | PTFDB | A9F84216 | iC60H 2P 16A C | 6 | 143.2 | TL
970 | PTFDB | A9F84220 | iC60H 2P 20A C | 6 | 143.2 | TL
971 | PTFDB | A9F84225 | iC60H 2P 25A C | 6 | 143.2 | TL
972 | PTFDB | A9F84232 | iC60H 2P 32A C | 6 | 155.8 | TL
973 | PTFDB | A9F84240 | iC60H 2P 40A C | 6 | 169.7 | TL
974 | PTFDB | A9F84250 | iC60H 2P 50A C | 6 | 226.2 | TL
975 | PTFDB | A9F84263 | iC60H 2P 63A C | 6 | 268.8 | TL
976 | PTFDB | A9F84370 | iC60H 3P 0,5A C | 4 | 273.4 | TL
977 | PTFDB | A9F84301 | iC60H 3P 1A C | 4 | 257.5 | TL
978 | PTFDB | A9F84302 | iC60H 3P 2A C | 4 | 246.9 | TL
979 | PTFDB | A9F84303 | iC60H 3P 3A C | 4 | 246.9 | TL
980 | PTFDB | A9F84304 | iC60H 3P 4A C | 4 | 246.9 | TL
981 | PTFDB | A9F84306 | iC60H 3P 6A C | 4 | 200.6 | TL
982 | PTFDB | A9F84310 | iC60H 3P 10A C | 4 | 200.6 | TL
983 | PTFDB | A9F84316 | iC60H 3P 16A C | 4 | 200.6 | TL
984 | PTFDB | A9F84320 | iC60H 3P 20A C | 4 | 200.6 | TL
985 | PTFDB | A9F84325 | iC60H 3P 25A C | 4 | 200.6 | TL
986 | PTFDB | A9F84332 | iC60H 3P 32A C | 4 | 209.8 | TL
987 | PTFDB | A9F84340 | iC60H 3P 40A C | 4 | 213.3 | TL
988 | PTFDB | A9F84350 | iC60H 3P 50A C | 4 | 298.2 | TL
989 | PTFDB | A9F84363 | iC60H 3P 63A C | 4 | 336.6 | TL
990 | PTFDB | A9F84470 | iC60H 4P 0,5A C | 3 | 336 | TL
991 | PTFDB | A9F84401 | iC60H 4P 1A C | 3 | 324.9 | TL
992 | PTFDB | A9F84402 | iC60H 4P 2A C | 3 | 305.5 | TL
993 | PTFDB | A9F84403 | iC60H 4P 3A C | 3 | 305.5 | TL
994 | PTFDB | A9F84404 | iC60H 4P 4A C | 3 | 305.5 | TL
995 | PTFDB | A9F84406 | iC60H 4P 6A C | 3 | 273.5 | TL
996 | PTFDB | A9F84410 | iC60H 4P 10A C | 3 | 273.5 | TL
997 | PTFDB | A9F84416 | iC60H 4P 16A C | 3 | 273.5 | TL
998 | PTFDB | A9F84420 | iC60H 4P 20A C | 3 | 273.5 | TL
999 | PTFDB | A9F84425 | iC60H 4P 25A C | 3 | 273.5 | TL
1000 | PTFDB | A9F84432 | iC60H 4P 32A C | 3 | 286.3 | TL
1001 | PTFDB | A9F84440 | iC60H 4P 40A C | 3 | 317.8 | TL
1002 | PTFDB | A9F84450 | iC60H 4P 50A C | 3 | 432.8 | TL
1003 | PTFDB | A9F84463 | iC60H 4P 63A C | 3 | 460 | TL
1004 | PTFDB | A9N18357 | C120N 1P 80A C | 12 | 166.9 | TL
1005 | PTFDB | A9N18358 | C120N 1P 100A C | 12 | 190.7 | TL
1006 | PTFDB | A9N18359 | C120N 1P 125A C | 12 | 205.8 | TL
1007 | PTFDB | A9N18365 | C120N 3P 80A C | 4 | 606.1 | TL
1008 | PTFDB | A9N18367 | C120N 3P 100A C | 4 | 618 | TL
1009 | PTFDB | A9N18369 | C120N 3P 125A C | 4 | 663.8 | TL
1010 | PTFDB | A9N18446 | C120H 1P 80A C | 1 | 197.2 | TL
1011 | PTFDB | A9N18447 | C120H 1P 100A C | 1 | 225.3 | TL
1012 | PTFDB | A9N18448 | C120H 1P 125A C | 1 | 240.7 | TL
1013 | PTFDB | A9N18468 | C120H 3P 80A C | 1 | 687.9 | TL
1014 | PTFDB | A9N18469 | C120H 3P 100A C | 1 | 722 | TL
1015 | PTFDB | A9N18470 | C120H 3P 125A C | 1 | 766 | TL
1016 | PTFDB | A9N61500 | C60H-DC 1P 0,5A | 1 | 175.4 | TL
1017 | PTFDB | A9N61501 | C60H-DC 1P 1A | 1 | 160.2 | TL
1018 | PTFDB | A9N61502 | C60H-DC 1P 2A | 1 | 157.2 | TL
1019 | PTFDB | A9N61503 | C60H-DC 1P 3A | 1 | 157.2 | TL
1020 | PTFDB | A9N61504 | C60H-DC 1P 4A | 1 | 150.8 | TL
1021 | PTFDB | A9N61505 | C60H-DC 1P 5A | 1 | 150.8 | TL
1022 | PTFDB | A9N61506 | C60H-DC 1P 6A | 1 | 150.8 | TL
1023 | PTFDB | A9N61508 | C60H-DC 1P 10A | 1 | 138.7 | TL
1024 | PTFDB | A9N61509 | C60H-DC 1P 13A | 1 | 138.7 | TL
1025 | PTFDB | A9N61510 | C60H-DC 1P 15A | 1 | 138.7 | TL
1026 | PTFDB | A9N61511 | C60H-DC 1P 16A | 1 | 138.7 | TL
1027 | PTFDB | A9N61512 | C60H-DC 1P 20A | 1 | 138.7 | TL
1028 | PTFDB | A9N61513 | C60H-DC 1P 25A | 1 | 151.9 | TL
1029 | PTFDB | A9N61514 | C60H-DC 1P 30A | 1 | 151.9 | TL
1030 | PTFDB | A9N61515 | C60H-DC 1P 32A | 1 | 154.9 | TL
1031 | PTFDB | A9N61517 | C60H-DC 1P 40A | 1 | 181.2 | TL
1032 | PTFDB | A9N61518 | C60H-DC 1P 50A | 1 | 205.5 | TL
1033 | PTFDB | A9N61519 | C60H-DC 1P 63A | 1 | 213.2 | TL
1034 | PTFDB | A9N61520 | C60H-DC 2P 0,5A | 1 | 341.3 | TL
1035 | PTFDB | A9N61521 | C60H-DC 2P 1A | 1 | 319.7 | TL
1036 | PTFDB | A9N61522 | C60H-DC 2P 2A | 1 | 317.5 | TL
1037 | PTFDB | A9N61523 | C60H-DC 2P 3A | 1 | 317.5 | TL
1038 | PTFDB | A9N61524 | C60H-DC 2P 4A | 1 | 301.3 | TL
1039 | PTFDB | A9N61525 | C60H-DC 2P 5A | 1 | 301.3 | TL
1040 | PTFDB | A9N61526 | C60H-DC 2P 6A | 1 | 298.4 | TL
1041 | PTFDB | A9N61528 | C60H-DC 2P 10A | 1 | 277.4 | TL
1042 | PTFDB | A9N61529 | C60H-DC 2P 13A | 1 | 277.4 | TL
1043 | PTFDB | A9N61530 | C60H-DC 2P 15A | 1 | 277.4 | TL
1044 | PTFDB | A9N61531 | C60H-DC 2P 16A | 1 | 277.4 | TL
1045 | PTFDB | A9N61532 | C60H-DC 2P 20A | 1 | 277.4 | TL
1046 | PTFDB | A9N61533 | C60H-DC 2P 25A | 1 | 303.9 | TL
1047 | PTFDB | A9N61534 | C60H-DC 2P 30A | 1 | 303.9 | TL
1048 | PTFDB | A9N61535 | C60H-DC 2P 32A | 1 | 309.2 | TL
1049 | PTFDB | A9N61537 | C60H-DC 2P 40A | 1 | 362.2 | TL
1050 | PTFDB | A9N61538 | C60H-DC 2P 50A | 1 | 410.2 | TL
1051 | PTFDB | A9N61539 | C60H-DC 2P 63A | 1 | 426.3 | TL
1052 | PTFDB | A9S65163 | ACTI9 ISW SWITCH 1P 63A 250VAC | 12 | 52.8 | TL
1053 | PTFDB | A9S65192 | ACTI9 ISW SWITCH 1P 125A 250VAC | 12 | 102.4 | TL
1054 | PTFDB | A9S65263 | ACTI9 ISW SWITCH 2P 63A 415VAC | 6 | 129.7 | TL
1055 | PTFDB | A9S65292 | ACTI9 ISW SWITCH 2P 125A 415VAC | 6 | 201.7 | TL
1056 | PTFDB | A9S65363 | ACTI9 ISW SWITCH 3P 63A 415VAC | 4 | 172.9 | TL
1057 | PTFDB | A9S65392 | ACTI9 ISW SWITCH 3P 125A 415VAC | 4 | 345.8 | TL
1058 | PTFDB | A9S65463 | ACTI9 ISW SWITCH 4P 63A 415VAC | 3 | 288.2 | TL
1059 | PTFDB | A9S65492 | ACTI9 ISW SWITCH 4P 125A 415VAC | 3 | 403.4 | TL
1060 | PTFDB | EZ9F23106 | Easy9 MCB 1P 6A B 3000A 230V Miniature Circuit Breaker | 12 | 16.9 | TL
1061 | PTFDB | EZ9F23110 | Easy9 MCB 1P 10A B 3000A 230V Miniature Circuit Breaker | 12 | 13.7 | TL
1062 | PTFDB | EZ9F23116 | Easy9 MCB 1P 16A B 3000A 230V Miniature Circuit Breaker | 12 | 13.7 | TL
1063 | PTFDB | EZ9F23120 | Easy9 MCB 1P 20A B 3000A 230V Miniature Circuit Breaker | 12 | 13.7 | TL
1064 | PTFDB | EZ9F23125 | Easy9 MCB 1P 25A B 3000A 230V Miniature Circuit Breaker | 12 | 13.7 | TL
1065 | PTFDB | EZ9F23132 | Easy9 MCB 1P 32A B 3000A 230V Miniature Circuit Breaker | 12 | 17.5 | TL
1066 | PTFDB | EZ9F23140 | Easy9 MCB 1P 40A B 3000A 230V Miniature Circuit Breaker | 12 | 20.7 | TL
1067 | PTFDB | EZ9F43102 | Easy9 MCB 1P 2A C 3000A 230V Miniature Circuit Breaker | 12 | 24.7 | TL
1068 | PTFDB | EZ9F43104 | Easy9 MCB 1P 4A C 3000A 230V Miniature Circuit Breaker | 12 | 24.7 | TL
1069 | PTFDB | EZ9F43106 | Easy9 MCB 1P 6A C 3000A 230V Miniature Circuit Breaker | 12 | 16.9 | TL
1070 | PTFDB | EZ9F43110 | Easy9 MCB 1P 10A C 3000A 230V Miniature Circuit Breaker | 12 | 13.7 | TL
1071 | PTFDB | EZ9F43116 | Easy9 MCB 1P 16A C 3000A 230V Miniature Circuit Breaker | 12 | 13.7 | TL
1072 | PTFDB | EZ9F43120 | Easy9 MCB 1P 20A C 3000A 230V Miniature Circuit Breaker | 12 | 13.7 | TL
1073 | PTFDB | EZ9F43125 | Easy9 MCB 1P 25A C 3000A 230V Miniature Circuit Breaker | 12 | 13.7 | TL
1074 | PTFDB | EZ9F43132 | Easy9 MCB 1P 32A C 3000A 230V Miniature Circuit Breaker | 12 | 17.5 | TL
1075 | PTFDB | EZ9F43140 | Easy9 MCB 1P 40A C 3000A 230V Miniature Circuit Breaker | 12 | 20.7 | TL
1076 | PTFDB | EZ9F43150 | Easy9 MCB 1P 50A C 3000A 230V Miniature Circuit Breaker | 12 | 27.4 | TL
1077 | PTFDB | EZ9F43163 | Easy9 MCB 1P 63A C 3000A 230V Miniature Circuit Breaker | 12 | 31.2 | TL
1078 | PTFDB | EZ9F43206 | Easy9 MCB 2P 6A C 3000A 230V Miniature Circuit Breaker | 6 | 55 | TL
1079 | PTFDB | EZ9F43210 | Easy9 MCB 2P 10A C 3000A 230V Miniature Circuit Breaker | 6 | 55 | TL
1080 | PTFDB | EZ9F43216 | Easy9 MCB 2P 16A C 3000A 230V Miniature Circuit Breaker | 6 | 55 | TL
1081 | PTFDB | EZ9F43220 | Easy9 MCB 2P 20A C 3000A 230V Miniature Circuit Breaker | 6 | 55 | TL
1082 | PTFDB | EZ9F43225 | Easy9 MCB 2P 25A C 3000A 230V Miniature Circuit Breaker | 6 | 55 | TL
1083 | PTFDB | EZ9F43232 | Easy9 MCB 2P 32A C 3000A 230V Miniature Circuit Breaker | 6 | 56.7 | TL
1084 | PTFDB | EZ9F43240 | Easy9 MCB 2P 40A C 3000A 230V Miniature Circuit Breaker | 6 | 58.9 | TL
1085 | PTFDB | EZ9F43250 | Easy9 MCB 2P 50A C 3000A 230V Miniature Circuit Breaker | 6 | 77.8 | TL
1086 | PTFDB | EZ9F43263 | Easy9 MCB 2P 63A C 3000A 230V Miniature Circuit Breaker | 6 | 84.8 | TL
1087 | PTFDB | EZ9F43306 | Easy9 MCB 3P 6A C 3000A 400V Miniature Circuit Breaker | 4 | 71.9 | TL
1088 | PTFDB | EZ9F43310 | Easy9 MCB 3P 10A C 3000A 400V Miniature Circuit Breaker | 4 | 66.2 | TL
1089 | PTFDB | EZ9F43316 | Easy9 MCB 3P 16A C 3000A 400V Miniature Circuit Breaker | 4 | 66.2 | TL
1090 | PTFDB | EZ9F43320 | Easy9 MCB 3P 20A C 3000A 400V Miniature Circuit Breaker | 4 | 66.2 | TL
1091 | PTFDB | EZ9F43325 | Easy9 MCB 3P 25A C 3000A 400V Miniature Circuit Breaker | 4 | 66.2 | TL
1092 | PTFDB | EZ9F43332 | Easy9 MCB 3P 32A C 3000A 400V Miniature Circuit Breaker | 4 | 74.5 | TL
1093 | PTFDB | EZ9F43340 | Easy9 MCB 3P 40A C 3000A 400V Miniature Circuit Breaker | 4 | 82.4 | TL
1094 | PTFDB | EZ9F43350 | Easy9 MCB 3P 50A C 3000A 400V Miniature Circuit Breaker | 4 | 96.3 | TL
1095 | PTFDB | EZ9F43363 | Easy9 MCB 3P 63A C 3000A 400V Miniature Circuit Breaker | 4 | 104.8 | TL
1096 | PTFDB | EZ9F43406 | Easy9 MCB 4P 6A C 3000A 400V Miniature Circuit Breaker | 3 | 97.2 | TL
1097 | PTFDB | EZ9F43410 | Easy9 MCB 4P 10A C 3000A 400V Miniature Circuit Breaker | 3 | 91.2 | TL
1098 | PTFDB | EZ9F43416 | Easy9 MCB 4P 16A C 3000A 400V Miniature Circuit Breaker | 3 | 91.2 | TL
1099 | PTFDB | EZ9F43420 | Easy9 MCB 4P 20A C 3000A 400V Miniature Circuit Breaker | 3 | 91.2 | TL
1100 | PTFDB | EZ9F43425 | Easy9 MCB 4P 25A C 3000A 400V Miniature Circuit Breaker | 3 | 91.2 | TL
1101 | PTFDB | EZ9F43432 | Easy9 MCB 4P 32A C 3000A 400V Miniature Circuit Breaker | 3 | 94.2 | TL
1102 | PTFDB | EZ9F43440 | Easy9 MCB 4P 40A C 3000A 400V Miniature Circuit Breaker | 3 | 102.4 | TL
1103 | PTFDB | EZ9F43450 | Easy9 MCB 4P 50A C 3000A 400V Miniature Circuit Breaker | 3 | 135.7 | TL
1104 | PTFDB | EZ9F43463 | Easy9 MCB 4P 63A C 3000A 400V Miniature Circuit Breaker | 3 | 144.2 | TL
1105 | PTFDB | EZ9F26106 | Easy9 MCB 1P 6A B 6000A 230V Miniature Circuit Breaker | 12 | 18.2 | TL
1106 | PTFDB | EZ9F26110 | Easy9 MCB 1P 10A B 6000A 230V Miniature Circuit Breaker | 12 | 17 | TL
1107 | PTFDB | EZ9F26116 | Easy9 MCB 1P 16A B 6000A 230V Miniature Circuit Breaker | 12 | 17 | TL
1108 | PTFDB | EZ9F26120 | Easy9 MCB 1P 20A B 6000A 230V Miniature Circuit Breaker | 12 | 17 | TL
1109 | PTFDB | EZ9F26125 | Easy9 MCB 1P 25A B 6000A 230V Miniature Circuit Breaker | 12 | 17 | TL
1110 | PTFDB | EZ9F26132 | Easy9 MCB 1P 32A B 6000A 230V Miniature Circuit Breaker | 12 | 19.7 | TL
1111 | PTFDB | EZ9F26140 | Easy9 MCB 1P 40A B 6000A 230V Miniature Circuit Breaker | 12 | 24.2 | TL
1112 | PTFDB | EZ9F56106 | Easy9 MCB 1P 6A C 6000A 230V Miniature Circuit Breaker | 12 | 18.2 | TL
1113 | PTFDB | EZ9F56110 | Easy9 MCB 1P 10A C 6000A 230V Miniature Circuit Breaker | 12 | 17 | TL
1114 | PTFDB | EZ9F56116 | Easy9 MCB 1P 16A C 6000A 230V Miniature Circuit Breaker | 12 | 17 | TL
1115 | PTFDB | EZ9F56120 | Easy9 MCB 1P 20A C 6000A 230V Miniature Circuit Breaker | 12 | 17 | TL
1116 | PTFDB | EZ9F56125 | Easy9 MCB 1P 25A C 6000A 230V Miniature Circuit Breaker | 12 | 17 | TL
1117 | PTFDB | EZ9F56132 | Easy9 MCB 1P 32A C 6000A 230V Miniature Circuit Breaker | 12 | 19.7 | TL
1118 | PTFDB | EZ9F56140 | Easy9 MCB 1P 40A C 6000A 230V Miniature Circuit Breaker | 12 | 24.2 | TL
1119 | PTFDB | EZ9F56206 | Easy9 MCB 2P 6A C 6000A 230V Miniature Circuit Breaker | 6 | 62.2 | TL
1120 | PTFDB | EZ9F56210 | Easy9 MCB 2P 10A C 6000A 230V Miniature Circuit Breaker | 6 | 62.2 | TL
1121 | PTFDB | EZ9F56216 | Easy9 MCB 2P 16A C 6000A 230V Miniature Circuit Breaker | 6 | 62.2 | TL
1122 | PTFDB | EZ9F56220 | Easy9 MCB 2P 20A C 6000A 230V Miniature Circuit Breaker | 6 | 62.2 | TL
1123 | PTFDB | EZ9F56225 | Easy9 MCB 2P 25A C 6000A 230V Miniature Circuit Breaker | 6 | 62.2 | TL
1124 | PTFDB | EZ9F56232 | Easy9 MCB 2P 32A C 6000A 230V Miniature Circuit Breaker | 6 | 62.2 | TL
1125 | PTFDB | EZ9F56240 | Easy9 MCB 2P 40A C 6000A 230V Miniature Circuit Breaker | 6 | 72.4 | TL
1126 | PTFDB | EZ9F56306 | Easy9 MCB 3P 6A C 6000A 400V Miniature Circuit Breaker | 4 | 88.7 | TL
1127 | PTFDB | EZ9F56310 | Easy9 MCB 3P 10A C 6000A 400V Miniature Circuit Breaker | 4 | 87.2 | TL
1128 | PTFDB | EZ9F56316 | Easy9 MCB 3P 16A C 6000A 400V Miniature Circuit Breaker | 4 | 87.2 | TL
1129 | PTFDB | EZ9F56320 | Easy9 MCB 3P 20A C 6000A 400V Miniature Circuit Breaker | 4 | 87.2 | TL
1130 | PTFDB | EZ9F56325 | Easy9 MCB 3P 25A C 6000A 400V Miniature Circuit Breaker | 4 | 87.2 | TL
1131 | PTFDB | EZ9F56332 | Easy9 MCB 3P 32A C 6000A 400V Miniature Circuit Breaker | 4 | 89.8 | TL
1132 | PTFDB | EZ9F56340 | Easy9 MCB 3P 40A C 6000A 400V Miniature Circuit Breaker | 4 | 98.8 | TL
1133 | PTFDB | EZ9F56406 | Easy9 MCB 4P 6A C 6000A 400V Miniature Circuit Breaker | 3 | 113.9 | TL
1134 | PTFDB | EZ9F56410 | Easy9 MCB 4P 10A C 6000A 400V Miniature Circuit Breaker | 3 | 110.7 | TL
1135 | PTFDB | EZ9F56416 | Easy9 MCB 4P 16A C 6000A 400V Miniature Circuit Breaker | 3 | 110.7 | TL
1136 | PTFDB | EZ9F56420 | Easy9 MCB 4P 20A C 6000A 400V Miniature Circuit Breaker | 3 | 110.7 | TL
1137 | PTFDB | EZ9F56425 | Easy9 MCB 4P 25A C 6000A 400V Miniature Circuit Breaker | 3 | 110.7 | TL
1138 | PTFDB | EZ9F56432 | Easy9 MCB 4P 32A C 6000A 400V Miniature Circuit Breaker | 3 | 114 | TL
1139 | PTFDB | EZ9F56440 | Easy9 MCB 4P 40A C 6000A 400V Miniature Circuit Breaker | 3 | 128.3 | TL
1140 | PTFDB | A9N61653 | C60PV-DC 800VDC 1A 2P | 1 | 393.3 | TL
1141 | PTFDB | A9N61654 | C60PV-DC 800VDC 2A 2P | 1 | 393.3 | TL
1142 | PTFDB | A9N61655 | C60PV-DC 800VDC 3A 2P | 1 | 390 | TL
1143 | PTFDB | A9N61656 | C60PV-DC 800VDC 5A 2P | 1 | 371.4 | TL
1144 | PTFDB | A9N61657 | C60PV-DC 800VDC 8A 2P | 1 | 371.4 | TL
1145 | PTFDB | A9N61650 | C60PV-DC 800VDC 10A 2P | 1 | 371.4 | TL
1146 | PTFDB | A9N61658 | C60PV-DC 800VDC 13A 2P | 1 | 373.9 | TL
1147 | PTFDB | A9N61659 | C60PV-DC 800VDC 15A 2P | 1 | 373.9 | TL
1148 | PTFDB | A9N61651 | C60PV-DC 800VDC 16A 2P | 1 | 393 | TL
1149 | PTFDB | A9N61652 | C60PV-DC 800VDC 20A 2P | 1 | 373.9 | TL
1150 | PTFDB | A9N61660 | C60PV-DC 800VDC 25A 2P | 1 | 493.3 | TL
1151 | PTFDB | A9N61690 | C60NA-DC Anahtar 800VDC 25A 2P | 1 | 526.5 | TL
1152 | PTFDB | A9N61699 | SW60 C DC Anahtar 1000VDC 50A 2P | 1 | 526.5 | TL
1153 | PTFDB | EZ9F51106 | EASY9 1P 6A C 10000A 230V MCB | 12 | 26.4 | TL
1154 | PTFDB | EZ9F51110 | EASY9 1P 10A C 10000A 230V MCB | 12 | 24.8 | TL
1155 | PTFDB | EZ9F51116 | EASY9 1P 16A C 10000A 230V MCB | 12 | 24.8 | TL
1156 | PTFDB | EZ9F51120 | EASY9 1P 20A C 10000A 230V MCB | 12 | 24.8 | TL
1157 | PTFDB | EZ9F51125 | EASY9 1P 25A C 10000A 230V MCB | 12 | 24.8 | TL
1158 | PTFDB | EZ9F51132 | EASY9 1P 32A C 10000A 230V MCB | 12 | 28.4 | TL
1159 | PTFDB | EZ9F51140 | EASY9 1P 40A C 10000A 230V MCB | 12 | 36.4 | TL
1160 | PTFDB | EZ9F51232 | EASY9 2P 32A C 10000A 400V MCB | 6 | 120.8 | TL
1161 | PTFDB | EZ9F51306 | EASY9 3P 6A C 10000A 400V MCB | 4 | 118.9 | TL
1162 | PTFDB | EZ9F51310 | EASY9 3P 10A C 10000A 400V MCB | 4 | 118.9 | TL
1163 | PTFDB | EZ9F51316 | EASY9 3P 16A C 10000A 400V MCB | 4 | 118.9 | TL
1164 | PTFDB | EZ9F51320 | EASY9 3P 20A C 10000A 400V MCB | 4 | 118.9 | TL
1165 | PTFDB | EZ9F51325 | EASY9 3P 25A C 10000A 400V MCB | 4 | 125.4 | TL
1166 | PTFDB | EZ9F51332 | EASY9 3P 32A C 10000A 400V MCB | 4 | 135 | TL
1167 | PTFDB | EZ9F51340 | EASY9 3P 40A C 10000A 400V MCB | 4 | 85 | TL
1168 | PTFDB | EZ9F51432 | EASY9 4P 32A C 10000A 400V MCB | 3 | 160 | TL
1169 | PTFDB | EZ9F51440 | EASY9 4P 40A C 10000A 400V MCB | 3 | 186 | TL
1170 | PTFDA | A9R50225 | iIDK 2P 25A 30mA AC | 1 | 164.5 | TL
1171 | PTFDA | A9R50240 | iIDK 2P 40A 30mA AC | 1 | 174.2 | TL
1172 | PTFDA | A9R50425 | iIDK 4P 25A 30mA AC | 1 | 260.5 | TL
1173 | PTFDA | A9R50440 | iIDK 4P 40A 30mA AC | 1 | 276.9 | TL
1174 | PTFDA | A9R70463 | iIDK 4P 63A 30mA AC | 1 | 316.9 | TL
1175 | PTFDA | A9R75225 | iIDK 2P 25A 300mA AC | 1 | 161.2 | TL
1176 | PTFDA | A9R75240 | iIDK 2P 40A 300mA AC | 1 | 169.5 | TL
1177 | PTFDA | A9R75425 | iIDK 4P 25A 300mA AC | 1 | 223.9 | TL
1178 | PTFDA | A9R75440 | iIDK 4P 40A 300mA AC | 1 | 236 | TL
1179 | PTFDA | A9R75463 | iIDK 4P 63A 300mA AC | 1 | 288.2 | TL
1180 | PTFDA | A9R41225 | iID 2P 25A 30mA AC | 1 | 197.1 | TL
1181 | PTFDA | A9R41240 | iID 2P 40A 30mA AC | 1 | 203.4 | TL
1182 | PTFDA | A9R41263 | iID 2P 63A 30mA AC | 1 | 259 | TL
1183 | PTFDA | A9R11280 | iID 2P 80A 30mA AC | 1 | 426.2 | TL
1184 | PTFDA | A9R11291 | iID 2P 100A 30mA AC | 1 | 650.7 | TL
1185 | PTFDA | A9R41425 | iID 4P 25A 30mA AC | 1 | 280 | TL
1186 | PTFDA | A9R41440 | iID 4P 40A 30mA AC | 1 | 283.3 | TL
1187 | PTFDA | A9R41463 | iID 4P 63A 30mA AC | 1 | 332.1 | TL
1188 | PTFDA | A9R11480 | iID 4P 80A 30mA AC | 1 | 635.5 | TL
1189 | PTFDA | A9R11491 | iID 4P 100A 30mA AC | 1 | 1033.9 | TL
1190 | PTFDA | 16905 | iID 4P 125A 30mA AC | 1 | 2178.3 | TL
1191 | PTFDA | A9R44225 | iID 2P 25A 300mA AC | 1 | 185.8 | TL
1192 | PTFDA | A9R44240 | iID 2P 40A 300mA AC | 1 | 192.3 | TL
1193 | PTFDA | A9R44263 | iID 2P 63A 300mA AC | 1 | 229.4 | TL
1194 | PTFDA | A9R14280 | iID 2P 80A 300mA AC | 1 | 327.9 | TL
1195 | PTFDA | A9R14291 | iID 2P 100A 300mA AC | 1 | 516.7 | TL
1196 | PTFDA | A9R44425 | iID 4P 25A 300mA AC | 1 | 260.5 | TL
1197 | PTFDA | A9R44440 | iID 4P 40A 300mA AC | 1 | 267 | TL
1198 | PTFDA | A9R44463 | iID 4P 63A 300mA AC | 1 | 304.5 | TL
1199 | PTFDA | A9R14480 | iID 4P 80A 300mA AC | 1 | 492.4 | TL
1200 | PTFDA | A9R14491 | iID 4P 100A 300mA AC | 1 | 847.6 | TL
1201 | PTFDA | 16907 | iID 4P 125A 300mA AC | 1 | 1815.3 | TL
1202 | PTFDA | A9R15263 | iID 2P 63A 300mA-S AC | 1 | 384.3 | TL
1203 | PTFDA | A9R15280 | iID 2P 80A 300mA-S AC | 1 | 584.4 | TL
1204 | PTFDA | A9R15291 | iID 2P 100A 300mA-S AC | 1 | 921.7 | TL
1205 | PTFDA | A9R15440 | iID 4P 40A 300mA-S AC | 1 | 489.2 | TL
1206 | PTFDA | A9R15463 | iID 4P 63A 300mA-S AC | 1 | 547.2 | TL
1207 | PTFDA | A9R15480 | iID 4P 80A 300mA-S AC | 1 | 981.3 | TL
1208 | PTFDA | A9R15491 | iID 4P 100A 300mA-S AC | 1 | 1681.8 | TL
1209 | PTFDA | A9R10216 | iID 2P 16A 10mA AC | 1 | 279.4 | TL
1210 | PTFDA | A9R10225 | iID 2P 25A 10mA AC | 1 | 289.2 | TL
1211 | PTFDA | A9R61225 | iID 2P 25A 30mA Si | 1 | 269.6 | TL
1212 | PTFDA | A9R61240 | iID 2P 40A 30mA Si | 1 | 281 | TL
1213 | PTFDA | A9R61263 | iID 2P 63A 30mA Si | 1 | 369.7 | TL
1214 | PTFDA | A9R61425 | iID 4P 25A 30mA Si | 1 | 377.5 | TL
1215 | PTFDA | A9R61440 | iID 4P 40A 30mA Si | 1 | 392.3 | TL
1216 | PTFDA | A9R61463 | iID 4P 63A 30mA Si | 1 | 454 | TL
1217 | PTFDA | A9R31480 | iID 4P 80A 30mA Si | 1 | 971.8 | TL
1218 | PTFDA | A9R31491 | iID 4P 100A 30mA Si | 1 | 1586.4 | TL
1219 | PTFDA | 16920 | iID 4P 125A 30mA Si |  | 4097.4 | TL
1220 | PTFDA | A9R34463 | iID 4P 63A 300mA Si | 1 | 442.4 | TL
1221 | PTFDA | A9R34491 | iID 4P 100A 300mA Si | 1 | 1344.3 | TL
1222 | PTFDA | 16921 | iID 4P 125A 300mA Si |  | 3347.7 | TL
1223 | PTFDA | A9R35240 | iID 2P 40A 300mA-S Si | 1 | 639.4 | TL
1224 | PTFDA | A9R35263 | iID 2P 63A 300mA-S Si | 1 | 719.9 | TL
1225 | PTFDA | A9R35291 | iID 2P 100A 300mA-S Si | 1 | 1397.7 | TL
1226 | PTFDA | A9R35440 | iID 4P 40A 300mA-S Si | 1 | 752.2 | TL
1227 | PTFDA | A9R35463 | iID 4P 63A 300mA-S Si | 1 | 832.9 | TL
1228 | PTFDA | A9R35480 | iID 4P 80A 300mA-S Si | 1 | 1418.7 | TL
1229 | PTFDA | A9R35491 | iID 4P 100A 300mA-S Si | 1 | 2427.2 | TL
1230 | PTFDA | A9R30225 | iID 2P 25A 10mA Si | 1 | 395.7 | TL
1231 | PTFDA | A9V41263 | Vigi iC60 2P 63A 30MA AC | 1 | 402 | TL
1232 | PTFDA | A9V41363 | Vigi iC60 3P 63A 30MA AC | 1 | 434.4 | TL
1233 | PTFDA | A9V41463 | Vigi iC60 4P 63A 30MA AC | 1 | 503.7 | TL
1234 | PTFDA | A9V44263 | Vigi iC60 2P 63A 300MA AC | 1 | 373 | TL
1235 | PTFDA | A9V44363 | Vigi iC60 3P 63A 300MA AC | 1 | 419.8 | TL
1236 | PTFDA | A9V44463 | Vigi iC60 4P 63A 300MA AC | 1 | 487.7 | TL
1237 | PTFDA | A9V61263 | Vigi iC60 2P 63A 30MA Si | 1 | 553.8 | TL
1238 | PTFDA | A9V61363 | Vigi iC60 3P 63A 30MA Si | 1 | 602.2 | TL
1239 | PTFDA | A9V61463 | Vigi iC60 4P 63A 30MA Si | 1 | 685.9 | TL
1240 | PTFDA | A9V65263 | Vigi iC60 2P 63A 300MA-S Si | 1 | 502.2 | TL
1241 | PTFDA | A9V65363 | Vigi iC60 3P 63A 300MA-S Si | 1 | 582.9 | TL
1242 | PTFDA | A9V65463 | Vigi iC60 4P 63A 300MA-S Si | 1 | 660.3 | TL
1243 | PTFDA | A9D34606 | iDPN Vigi 6A 4.5 kA C EĞRİSI 30mA | 1 | 249.9 | TL
1244 | PTFDA | A9D34610 | iDPN Vigi 10A 4.5 kA C EĞRİSI 30mA | 1 | 249.9 | TL
1245 | PTFDA | A9D34616 | iDPN Vigi 16A 4.5 kA C EĞRİSI 30mA | 1 | 246 | TL
1246 | PTFDA | A9D34620 | iDPN Vigi 20A 4.5 kA C EĞRİSI 30mA | 1 | 246 | TL
1247 | PTFDA | A9D34625 | iDPN Vigi 25A 4.5 kA C EĞRİSI 30mA | 1 | 246 | TL
1248 | PTFDA | A9D34632 | iDPN Vigi 32A 4.5 kA C EĞRİSI 30mA | 1 | 259.7 | TL
1249 | PTFDA | A9D34640 | iDPN Vigi 40A 4.5 kA C EĞRİSI 30mA | 1 | 259.7 | TL
1250 | PTFDA | A9D44606 | iDPN Vigi 6A 4.5 kA C EĞRİSI 300mA | 1 | 239.8 | TL
1251 | PTFDA | A9D44610 | iDPN Vigi 10A 4.5 kA C EĞRİSI 300mA | 1 | 239.8 | TL
1252 | PTFDA | A9D44616 | iDPN Vigi 16A 4.5 kA C EĞRİSI 300mA | 1 | 236 | TL
1253 | PTFDA | A9D44620 | iDPN Vigi 20A 4.5 kA C EĞRİSI 300mA | 1 | 236 | TL
1254 | PTFDA | A9D44625 | iDPN Vigi 25A 4.5 kA C EĞRİSI 300mA | 1 | 236 | TL
1255 | PTFDA | A9D44632 | iDPN Vigi 32A 4.5 kA C EĞRİSI 300mA | 1 | 249.2 | TL
1256 | PTFDA | A9D44640 | iDPN Vigi 40A 4.5 kA C EĞRİSI 300mA | 1 | 249.2 | TL
1257 | PTFDA | A9D31606 | iDPN Vigi 6A 6 kA C EĞRİSI 30mA | 1 | 284.5 | TL
1258 | PTFDA | A9D31610 | iDPN Vigi 10A 6 kA C EĞRİSI 30mA | 1 | 284.5 | TL
1259 | PTFDA | A9D31616 | iDPN Vigi 16A 6 kA C EĞRİSI 30mA | 1 | 280 | TL
1260 | PTFDA | A9D31620 | iDPN Vigi 20A 6 kA C EĞRİSI 30mA | 1 | 280 | TL
1261 | PTFDA | A9D31625 | iDPN Vigi 25A 6 kA C EĞRİSI 30mA | 1 | 280 | TL
1262 | PTFDA | A9D31632 | iDPN Vigi 32A 6 kA C EĞRİSI 30mA | 1 | 295.6 | TL
1263 | PTFDA | A9D31640 | iDPN Vigi 40A 6 kA C EĞRİSI 30mA | 1 | 295.6 | TL
1264 | PTFDA | A9D41606 | iDPN Vigi 6A 6 kA C EĞRİSI 300mA | 1 | 276.4 | TL
1265 | PTFDA | A9D41610 | iDPN Vigi 10A 6 kA C EĞRİSI 300mA | 1 | 276.4 | TL
1266 | PTFDA | A9D41616 | iDPN Vigi 16A 6 kA C EĞRİSI 300mA | 1 | 272.1 | TL
1267 | PTFDA | A9D41620 | iDPN Vigi 20A 6 kA C EĞRİSI 300mA | 1 | 272.1 | TL
1268 | PTFDA | A9D41625 | iDPN Vigi 25A 6 kA C EĞRİSI 300mA | 1 | 272.1 | TL
1269 | PTFDA | A9D41632 | iDPN Vigi 32A 6 kA C EĞRİSI 300mA | 1 | 287.2 | TL
1270 | PTFDA | A9D41640 | iDPN Vigi 40A 6 kA C EĞRİSI 300mA | 1 | 287.2 | TL
1271 | PTFDA | A9D31706 | 3P+N,C eğrisi, 30mA | 1 | 509.1 | TL
1272 | PTFDA | A9D31710 | 3P+N,C eğrisi, 30mA | 1 | 509.1 | TL
1273 | PTFDA | A9D31716 | 3P+N,C eğrisi, 30mA | 1 | 501.2 | TL
1274 | PTFDA | A9D31720 | 3P+N,C eğrisi, 30mA | 1 | 501.2 | TL
1275 | PTFDA | A9D31725 | 3P+N,C eğrisi, 30mA | 1 | 501.2 | TL
1276 | PTFDA | A9D31732 | 3P+N,C eğrisi, 30mA | 1 | 529 | TL
1277 | PTFDA | A9D31740 | 3P+N,C eğrisi, 30mA | 1 | 529 | TL
1278 | PTFDA | A9D41710 | 3P+N,C eğrisi, 300mA | 1 | 500.9 | TL
1279 | PTFDA | A9D41716 | 3P+N,C eğrisi, 300mA | 1 | 493.1 | TL
1280 | PTFDA | A9D41720 | 3P+N,C eğrisi, 300mA | 1 | 493.1 | TL
1281 | PTFDA | A9D41725 | 3P+N,C eğrisi, 300mA | 1 | 493.1 | TL
1282 | PTFDA | A9D41732 | 3P+N,C eğrisi, 300mA | 1 | 520.5 | TL
1283 | PTFDA | A9D41740 | 3P+N,C eğrisi, 300mA | 1 | 520.5 | TL
1284 | PTFDA | A9A26924 | iOF 240-415VAC 24-130VDC OC CONTACT | 12 | 89.9 | TL
1285 | PTFDA | A9A26927 | iSD 240-415VAC 24-130VDC FAULT CON | 12 | 123.4 | TL
1286 | PTFDA | A9A26929 | iOF SD-OF 240-415VAC 24-130VDC DOU | 12 | 168.7 | TL
1287 | PTFDA | A9A26960 | iMN 220-240VAC UNDERVOLTAGE | 1 | 303.3 | TL
1288 | PTFDA | A9A26963 | iMNS 220-240VAC UNDERVOLTAGE | 1 | 329.9 | TL
1289 | PTFDA | A9A26500 | iMSU 275V yüksek gerilim bobini (nötr kopmalarına karşı) | 1 | 331.4 | TL
1290 | PTFDA | A9A26476 | iMX 100-415VAC 110-130VDC SHUNT | 1 | 209.9 | TL
1291 | PTFDA | A9A26946 | iMX-OF 100-415VAC 110-130VDC SHUNT | 1 | 250.4 | TL
1292 | PTFDA | A9N26924 | C60H-DC ve C120 H/N* OF yardımcı kontak (1NA/NK) | 1 | 83.2 | TL
1293 | PTFDA | A9N26927 | C60H-DC ve C120 H/N* SD alarm kontağı | 1 | 115.2 | TL
1294 | PTFDA | A9N26929 | C60H-DC ve C120 H/N* OF+SD/OF | 1 | 155.8 | TL
1295 | PTFDA | A9A26970 | 10X PADLOCKING DEVICE IC60 IID | 1 | 187.8 | TL
1296 | PTFDA | A9A26981 | 20X SCREW SHIELD IC60 IID | 1 | 300.4 | TL
1297 | PTFDA | A9A26975 | 2X TERMINAL SHIELD 18MM IC60 | 1 | 60.5 | TL
1298 | PTFDA | A9A27001 | 10X INTERPOLE BARRIER IC60 IID | 1 | 73.3 | TL
1299 | PTFDA | A9A27062 | 5X SPACER 9MM IC60 IID ICT | 1 | 80 | TL
1300 | PTFDA | A9A27003 | Soket kaidesi (kutup başına 1) | 1 | 151.4 | TL
1301 | PTFDA | 16649 | PRD1 35R Master 1P 440V | 1 | 1720.7 | TL
1302 | PTFDA | 16363 | PRD1r Master 3P+N | 1 | 4130.9 | TL
1303 | PTFDA | A9L16632 | iPRF1 12,5r 1P+N | 1 | 1272.5 | TL
1304 | PTFDA | A9L16633 | iPRF1 12,5r 3P | 1 | 2082.2 | TL
1305 | PTFDA | A9L16634 | iPRF1 12,5r 3P+N | 1 | 2340.9 | TL
1306 | PTFDA | 16329 | PRD1 25r 1P | 1 | 1650.4 | TL
1307 | PTFDA | 16330 | PRD1 25r 1P+N | 1 | 2529.5 | TL
1308 | PTFDA | 16331 | PRD1 25r 3P | 1 | 4087.2 | TL
1309 | PTFDA | 16332 | PRD1 25r 3P+N | 1 | 4549.8 | TL
1310 | PTFDA | 16314 | C1 Master - 350 kartuş | 1 | 925.5 | TL
1311 | PTFDA | 16315 | C1 25 - 350 kartuş | 1 | 925.5 | TL
1312 | PTFDA | 16316 | C2 40 - 250 kartuş | 1 | 308.7 | TL
1313 | PTFDA | 16317 | C1 Nötr - 350 kartuş | 1 | 925.5 | TL
1314 | PTFDA | A9L65101 | iPRD65r 1P | 1 | 308.7 | TL
1315 | PTFDA | A9L65501 | iPRD65r 1P+N | 1 | 493.8 | TL
1316 | PTFDA | A9L65301 | iPRD65r 3P | 1 | 694.2 | TL
1317 | PTFDA | A9L65601 | iPRD65r 3P+N | 1 | 925.5 | TL
1318 | PTFDA | A9L40100 | iPRD40 1P | 1 | 216.2 | TL
1319 | PTFDA | A9L40101 | iPRD40r 1P | 1 | 246.9 | TL
1320 | PTFDA | A9L40500 | iPRD40 1P+N | 1 | 432 | TL
1321 | PTFDA | A9L40501 | iPRD40r 1P+N | 1 | 462.8 | TL
1322 | PTFDA | A9L40300 | iPRD40 3P | 1 | 524.7 | TL
1323 | PTFDA | A9L40600 | iPRD40 3P+N | 1 | 725 | TL
1324 | PTFDA | A9L40601 | iPRD40r 3P+N | 1 | 771.2 | TL
1325 | PTFDA | A9L20500 | iPRD20 1P+N | 1 | 407.3 | TL
1326 | PTFDA | A9L20501 | iPRD20r 1P+N | 1 | 437.1 | TL
1327 | PTFDA | A9L20300 | iPRD20 3P | 1 | 459.3 | TL
1328 | PTFDA | A9L20600 | iPRD20 3P+N | 1 | 651.6 | TL
1329 | PTFDA | A9L20601 | iPRD20r 3P+N | 1 | 725.7 | TL
1330 | PTFDA | A9L08100 | iPRD8 1P | 1 | 200.7 | TL
1331 | PTFDA | A9L08500 | iPRD8 1P+N | 1 | 416.7 | TL
1332 | PTFDA | A9L08501 | iPRD8r 1P+N | 1 | 447.5 | TL
1333 | PTFDA | A9L08300 | iPRD8 3P | 1 | 462.8 | TL
1334 | PTFDA | A9L08600 | iPRD8 3P+N | 1 | 648 | TL
1335 | PTFDA | A9L08601 | iPRD8r 3P+N | 1 | 709.7 | TL
1336 | PTFDA | A9L65102 | CARTOUCHE C65 350 POUR IPRD PARAFOUDRE | 1 | 180.7 | TL
1337 | PTFDA | A9L40102 | CARTRIDGE C 40 350 FOR IPRD SURGE ARREST | 1 | 176.4 | TL
1338 | PTFDA | A9L20102 | CARTRIDGE C20 350 FOR IPRD SURGE ARRESTE | 1 | 149.7 | TL
1339 | PTFDA | A9L08102 | CARTRIDGE C8 350 FOR IPRD SURGE ARRESTER | 1 | 148.3 | TL
1340 | PTFDA | A9L00002 | C neutral Cartridge for iPRD | 1 | 258.3 | TL
1341 | PTFDA | A9L15686 | IPF 40 40 KA 340V 1P SURGE ARRESTER | 1 | 169.8 | TL
1342 | PTFDA | A9L15687 | IPF 40 40 KA 340V 1P N SURGE ARRESTER | 1 | 354.9 | TL
1343 | PTFDA | A9L15582 | IPF 40 40 KA 340V 3P SURGE ARRESTER | 1 | 432 | TL
1344 | PTFDA | A9L15688 | IPF 40 40 KA 340V 3P N SURGE ARRESTER | 1 | 617 | TL
1345 | PTFDA | A9L15691 | IPF 20 20 KA 340V 1P SURGE ARRESTER | 1 | 149.9 | TL
1346 | PTFDA | A9L15692 | IPF 20 20 KA 340V 1P N SURGE ARRESTER | 1 | 324 | TL
1347 | PTFDA | A9L15597 | IPF 20 20 KA 340V 3P SURGE ARRESTER | 1 | 427.9 | TL
1348 | PTFDA | A9L15693 | IPF 20 20 KA 340V 3P N SURGE ARRESTER | 1 | 570.9 | TL
1349 | PTFDA | A9L16292 | iQuick PRD40r 1P+N | 1 | 893.6 | TL
1350 | PTFDA | A9L16294 | iQuick PRD40r 3P+N | 1 | 1479.7 | TL
1351 | PTFDA | A9L16295 | iQuick PRD20r 1P+N | 1 | 763.3 | TL
1352 | PTFDA | A9L16297 | iQuick PRD20r 3P+N | 1 | 1351.9 | TL
1353 | PTFDA | A9L16310 | iQuickPRD 40r kartuş | 1 | 269.9 | TL
1354 | PTFDA | A9L16311 | iQuickPRD 20r | 1 | 264.2 | TL
1355 | PTFDA | A9L16313 | Nötr kartuş (tüm iQuick PRD serisi için) | 1 | 310.1 | TL
1356 | PTFDA | A9MEM1520 | Wireless enerji sensörü | 1 | 150 | EURO
1357 | PTFDA | A9MEM1521 | Wireless enerji sensörü otomatik sigorta üstten montaj | 1 | 150 | EURO
1358 | PTFDA | A9MEM1522 | Wireless enerji sensörü otomatik sigorta altına montaj | 1 | 150 | EURO
1359 | PTFDA | A9MEM1540 | Wireless enerji sensörü | 1 | 220 | EURO
1360 | PTFDA | A9MEM1541 | Wireless enerji sensörü otomatik sigorta üstten montaj | 1 | 220 | EURO
1361 | PTFDA | A9MEM1542 | Wireless enerji sensörü otomatik sigorta altına montaj | 1 | 220 | EURO
1362 | PTFDA | A9XMWA20 | Smartlink SI D Ethernet | 1 | 250 | EURO
1363 | PTFDA | A9XMZA08 | Smartlink SI B Ethernet | 1 | 500 | EURO
1364 | PTFDA | A9XMSB11 | ACTI9 SMARTLINK MODBUS | 1 | 2305.2 | TL
1365 | PTFDA | A9C15924 | iACT24 230VAC | 1 | 435.9 | TL
1366 | PTFDA | A9C15424 | iATL24 230VAC | 1 | 435.9 | TL
1367 | PTFDA | A9A26897 | iOF+SD24 | 1 | 129.8 | TL
1368 | PTFDA | A9N26899 | OF+SD24 | 1 | 181.5 | TL
1369 | PTFDA | A9XCAM06 | 6 orta kablo:160 mm | 1 | 274.7 | TL
1370 | PTFDA | A9XCAL06 | 6 uzun kablo:870 mm | 1 | 314.9 | TL
1371 | PTFDA | A9XCAU06 | 6 uzun kablo:870 mm | 1 | 274.7 | TL
1372 | PTFDA | A9XC2412 | 12 5 PIM Konektör (Ti24) | 1 | 290.7 | TL
1373 | PTFDA | A9XMFA04 | MOUNTING KIT FOR DIN RAIL | 1 | 258.4 | TL
1374 | PTFDA | A9C62210 | Reflex iC60N 2P 10A C | 1 | 1404.2 | TL
1375 | PTFDA | A9C62216 | Reflex iC60N 2P 16A C | 1 | 1404.2 | TL
1376 | PTFDA | A9C62225 | Reflex iC60N 2P 25A C | 1 | 1404.2 | TL
1377 | PTFDA | A9C62240 | Reflex iC60N 2P 40A C | 1 | 1533.2 | TL
1378 | PTFDA | A9C62310 | Reflex iC60N 3P 10A C | 1 | 1581.7 | TL
1379 | PTFDA | A9C62316 | Reflex iC60N 3P 16A C | 1 | 1581.7 | TL
1380 | PTFDA | A9C62325 | Reflex iC60N 3P 25A C | 1 | 1581.7 | TL
1381 | PTFDA | A9C62340 | Reflex iC60N 3P 40A C | 1 | 1775.2 | TL
1382 | PTFDA | A9C62410 | Reflex iC60N 4P 10A C | 1 | 1920.4 | TL
1383 | PTFDA | A9C62416 | Reflex iC60N 4P 16A C | 1 | 1920.4 | TL
1384 | PTFDA | A9C62425 | Reflex iC60N 4P 25A C | 1 | 1920.4 | TL
1385 | PTFDA | A9C62440 | Reflex iC60N 4P 40A C | 1 | 2097.9 | TL
1386 | PTFDA | A9C65210 | Reflex iC60H 2P 10A C | 1 | TİCARİ DEĞİL | TL
1387 | PTFDA | A9C65216 | Reflex iC60H 2P 16A C | 1 | TİCARİ DEĞİL | TL
1388 | PTFDA | A9C65225 | Reflex iC60H 2P 25A C | 1 | TİCARİ DEĞİL | TL
1389 | PTFDA | A9C65240 | Reflex iC60H 2P 40A C | 1 | TİCARİ DEĞİL | TL
1390 | PTFDA | A9C65310 | Reflex iC60H 3P 10A C | 1 | TİCARİ DEĞİL | TL
1391 | PTFDA | A9C65316 | Reflex iC60H 3P 16A C | 1 | TİCARİ DEĞİL | TL
1392 | PTFDA | A9C65325 | Reflex iC60H 3P 25A C | 1 | TİCARİ DEĞİL | TL
1393 | PTFDA | A9C65340 | Reflex iC60H 3P 40A C | 1 | TİCARİ DEĞİL | TL
1394 | PTFDA | A9C65410 | Reflex iC60H 4P 10A C | 1 | TİCARİ DEĞİL | TL
1395 | PTFDA | A9C65416 | Reflex iC60H 4P 16A C | 1 | TİCARİ DEĞİL | TL
1396 | PTFDA | A9C65425 | Reflex iC60H 4P 25A C | 1 | TİCARİ DEĞİL | TL
1397 | PTFDA | A9C65440 | Reflex iC60H 4P 40A C | 1 | TİCARİ DEĞİL | TL
1398 | PTFDA | A9C70112 | RCA 1P/2P | 1 | TİCARİ DEĞİL | TL
1399 | PTFDA | A9C70114 | RCA 3P/4P | 1 | TİCARİ DEĞİL | TL
1400 | PTFDA | A9C70122 | RCA 1P/2P (Ti24 haberleşme modülü ile) | 1 | 1452.4 | TL
1401 | PTFDA | A9C70124 | RCA 3P/4P (Ti24 haberleşme modülü ile) | 1 | 1775.2 | TL
1402 | PTFDA | A9C70132 | ARA iC60 Otomatik kapama modülü1P/2P | 1 | 1775.2 | TL
1403 | PTFDA | A9C70134 | ARA iC60 Otomatik kapama modülü3P/4P | 1 | 1936.5 | TL
1404 | PTFDA | A9C70342 | ARA iID | 1 | 1775.2 | TL
1405 | PTFDA | A9C70344 | ARA iID 4P | 1 | 1936.5 | TL
1406 | PTFDA | A9C30811 | iTL 16A 1P 230VAC/110VDC | 12 | 125.5 | TL
1407 | PTFDA | A9C30111 | iTL 16A 1P 24VAC/12VDC | 12 | 215.5 | TL
1408 | PTFDA | A9C30211 | iTL 16A 1P 48VAC/24VDC | 12 | 228.2 | TL
1409 | PTFDA | A9C30831 | iTL 32A 1P 230VAC/110VDC | 12 | 153.4 | TL
1410 | PTFDA | A9C30812 | iTL 16A 2P 230VAC/110VDC | 12 | 213.9 | TL
1411 | PTFDA | A9C30112 | iTL 16A 2P 24VAC/12VDC | 12 | 290 | TL
1412 | PTFDA | A9C30212 | iTL 16A 2P 48VAC/24VDC | 12 | 320 | TL
1413 | PTFDA | A9C30814 | iTL 16A 4P 230VAC/110VDC | 12 | 393 | TL
1414 | PTFDA | A9C30815 | iTLI 16A 1P 230VAC/110VDC | 12 | 169 | TL
1415 | PTFDA | A9C30115 | iTLI 16A 1P 24VAC/12VDC | 12 | 303.4 | TL
1416 | PTFDA | A9C30215 | iTLI 16A 1P 48VAC/24VDC | 12 | 305.8 | TL
1417 | PTFDA | A9C32836 | iETL 32A 1P 230VAC/110VDC | 12 | 181 | TL
1418 | PTFDA | A9C32816 | iETL 16A 2P 230VAC/110VDC | 12 | 202.9 | TL
1419 | PTFDA | A9C15405 | iATLs 24-240VAC | 12 | 144.9 | TL
1420 | PTFDA | A9C15409 | iATLc+s 24-240VAC | 12 | 277.4 | TL
1421 | PTFDA | A9C15413 | iATLz 130-240VAC | 12 | 118.8 | TL
1422 | PTFDA | A9C15419 | iATEt 24-240VAC | 12 | 577.7 | TL
1423 | PTFDA | A9C22711 | iCT 16A 1NO 230-240 VAC | 12 | 105.5 | TL
1424 | PTFDA | A9C20731 | iCT 25A 1NO 230-240 VAC | 12 | 117.8 | TL
1425 | PTFDA | A9C22712 | iCT 16A 2NO 230-240 VAC | 12 | 135.3 | TL
1426 | PTFDA | A9C22715 | iCT 16A 1NO+1NC 230-240 VAC | 12 | 156.5 | TL
1427 | PTFDA | A9C20732 | iCT 25A 2NO 230-240 VAC | 12 | 160.8 | TL
1428 | PTFDA | A9C20736 | iCT 25A 2NC 230-240 VAC | 12 | 160.8 | TL
1429 | PTFDA | A9C20842 | iCT 40A 2NO 220-240 VAC | 6 | 325.8 | TL
1430 | PTFDA | A9C20862 | iCT 63A 2NO 220-240 VAC | 6 | 498.7 | TL
1431 | PTFDA | A9C21732 | iCT 25A 2NO 230-240 VAC MANUAL | 12 | 176.5 | TL
1432 | PTFDA | A9C22813 | iCT 16A 3NO 220-240 VAC | 6 | 170.5 | TL
1433 | PTFDA | A9C20833 | iCT 25A 3NO 220-240 VAC | 6 | 195.5 | TL
1434 | PTFDA | A9C20843 | iCT 40A 3NO 220-240 VAC | 4 | 380 | TL
1435 | PTFDA | A9C20863 | iCT 63A 3NO 220-240 VAC | 4 | 582.5 | TL
1436 | PTFDA | A9C20834 | iCT 25A 4NO 220-240 VAC | 6 | 198.9 | TL
1437 | PTFDA | A9C20838 | iCT 25A 2NO+2NC 220-240 VAC | 6 | 218.2 | TL
1438 | PTFDA | A9C20844 | iCT 40A 4NO 220-240 VAC | 4 | 410.7 | TL
1439 | PTFDA | A9C20847 | iCT 40A 4NC 220-240 VAC | 4 | 410.7 | TL
1440 | PTFDA | A9C20864 | iCT 63A 4NO 220-240 VAC | 4 | 623.3 | TL
1441 | PTFDA | A9C20867 | iCT 63A 4NC 220-240 VAC | 4 | 623.3 | TL
1442 | PTFDA | A9C20868 | iCT 63A 2NO+2NC 220-240 VAC | 4 | 623.3 | TL
1443 | PTFDA | A9C20869 | iCT 63A 3NO+1NC 220-240 VAC | 4 | 593.7 | TL
1444 | PTFDA | A9E18030 | iPB 1NC SINGLE PUSH BUTTON GREY | 12 | 76.9 | TL
1445 | PTFDA | A9E18031 | iPB 1NC SINGLE PUSH BUTTON RED | 12 | 76.9 | TL
1446 | PTFDA | A9E18032 | iPB 1NO SINGLE PUSH BUTTON GREY | 12 | 80.5 | TL
1447 | PTFDA | A9E18033 | iPB 1NO-1NC SINGLE PUSH BUTTON GREY | 12 | 104.8 | TL
1448 | PTFDA | A9E18034 | iPB 1NO-1NC DOUBLE PUSH BUTTON GREEN/RED | 12 | 114.2 | TL
1449 | PTFDA | A9E18035 | iPB 1NO-1NO DOUBLE PUSH BUTTON GREY/GREY | 12 | 114.2 | TL
1450 | PTFDA | A9E18036 | iPB 1NO SINGLE PUSH BUTTON GREY | 12 | 125.3 | TL
1451 | PTFDA | A9E18037 | iPB 1NC SINGLE PUSH BUTTON GREY | 12 | 125.3 | TL
1452 | PTFDA | A9E18038 | iPB 1NO SINGLE PUSH BUTTON GREY | 12 | 125.3 | TL
1453 | PTFDA | A9E18039 | iPB 1NC SINGLE PUSH BUTTON GREY | 12 | 125.3 | TL
1454 | PTFDA | A9E18320 | iIL SINGLE RED 110-230VAC | 12 | 50.9 | TL
1455 | PTFDA | A9E18321 | iIL SINGLE GREEN 110-230VAC | 12 | 50.9 | TL
1456 | PTFDA | A9E18324 | iIL SINGLE YELLOW 110-230VAC | 12 | 50.9 | TL
1457 | PTFDA | A9E18325 | iIL DOUBLE GREEN/RED | 12 | 85.5 | TL
1458 | PTFDA | A9E18326 | iIL FLASHING LIGHT - RED | 12 | 435.9 | TL
1459 | PTFDA | A9E18327 | iIL THREE-PHASE VOLTAGE INDICATOR | 12 | 248.4 | TL
1460 | PTFDA | A9A15310 | Din ray tipi modüler priz | 1 | 72.9 | TL
1461 | PTFDA | A9A15035 | Din ray tipi modüler priz ışıklı | 1 | 122.3 | TL
1462 | PTFDA | EZ9R33225 | Easy9 RCCB 2P 25A 30MA AC-type 230V Residual Current Circuit Breaker | 1 | TİCARİ DEĞİL | MUADİL : EZ9R05225
1463 | PTFDA | EZ9R05225 | Easy9 RCCB 2P 25A 30MA AC-type 230V Residual Current Circuit Breaker | 1 | 129.7 | TL
1464 | PTFDA | EZ9R33240 | Easy9 RCCB 2P 40A 30MA AC-type 230V Residual Current Circuit Breaker | 1 | TİCARİ DEĞİL | MUADİL : EZ9R05240
1465 | PTFDA | EZ9R05240 | Easy9 RCCB 2P 40A 30MA AC-type 230V Residual Current Circuit Breaker | 1 | 134.9 | TL
1466 | PTFDA | EZ9R33263 | Easy9 RCCB 2P 63A 30MA AC-type 230V Residual Current Circuit Breaker | 1 | TİCARİ DEĞİL | MUADİL : EZ9R05263
1467 | PTFDA | EZ9R05263 | Easy9 RCCB 2P 63A 30MA AC-type 230V Residual Current Circuit Breaker | 1 | 168 | TL
1468 | PTFDA | EZ9R63240 | Easy9 RCCB 2P 40A 300MA AC-type 230V Residual Current Circuit Breaker | 1 | 122.8 | TL
1469 | PTFDA | EZ9R33425 | Easy9 RCCB 4P 25A 30MA AC-type 400V Residual Current Circuit Breaker | 1 | TİCARİ DEĞİL | MUADİL : EZ9R05425
1470 | PTFDA | EZ9R05425 | Easy9 RCCB 4P 25A 30MA AC-type 400V Residual Current Circuit Breaker | 1 | 173.3 | TL
1471 | PTFDA | EZ9R33440 | Easy9 RCCB 4P 40A 30MA AC-type 400V Residual Current Circuit Breaker | 1 | TİCARİ DEĞİL | MUADİL : EZ9R05440
1472 | PTFDA | EZ9R05440 | Easy9 RCCB 4P 40A 30MA AC-type 400V Residual Current Circuit Breaker | 1 | 178.7 | TL
1473 | PTFDA | EZ9R33463 | Easy9 RCCB 4P 63A 30MA AC-type 400V Residual Current Circuit Breaker | 1 | TİCARİ DEĞİL | MUADİL : EZ9R05463
1474 | PTFDA | EZ9R05463 | Easy9 RCCB 4P 63A 30MA AC-type 400V Residual Current Circuit Breaker | 1 | 207.7 | TL
1475 | PTFDA | EZ9R63425 | Easy9 RCCB 4P 25A 300MA AC-type 400V Residual Current Circuit Breaker | 1 | 152.8 | TL
1476 | PTFDA | EZ9R63440 | Easy9 RCCB 4P 40A 300MA AC-type 400V Residual Current Circuit Breaker | 1 | 160.9 | TL
1477 | PTFDA | EZ9R63463 | Easy9 RCCB 4P 63A 300MA AC-type 400V Residual Current Circuit Breaker | 1 | 181.4 | TL
1478 | PTFDA | EZ9L33620 | Easy9 Surge Arrestor 1P-N 20kA | 1 | 284.4 | TL
1479 | PTFDA | EZ9L33720 | Easy9 Surge Arrestor 3P-N 20kA | 1 | 406.8 | TL
1480 | PTFDA | EZ9L33345 | EASY9 SURGE ARRESTOR T2 3P 45KA 400V | 1 | 370.3 | TL
1481 | PTFDA | EZ9L33745 | EASY9 SURGE ARRESTOR T2 3P-N 45KA 400V | 1 | 430.3 | TL
1482 | PTFDA | A9C18195 | MDU ADAPT TENSION REFLEX | 1 | 958.3 | TL
1483 | PTFDA | A9L16434 | iPRD 40r-600 PV 2P | 1 | TİCARİ DEĞİL | MUADİL YOK
1484 | PTFDA | A9L16436 | iPRD 40r-1000 PV 2P | 1 | TİCARİ DEĞİL | MUADİL YOK
1485 | PTFDA | A9L16683 | iPRD DC Kartuş C40 600PV | 1 | TİCARİ DEĞİL | MUADİL YOK
1486 | PTFDA | A9L16692 | iPRD DC Kartuş C40 1000PV | 1 | TİCARİ DEĞİL | MUADİL YOK
1487 | PTFDA | A9L16690 | iPRD DC Kartuş C nötr PV | 1 | TİCARİ DEĞİL | MUADİL YOK
1488 | PTCTR | LTMR08MBD | CONTROLLER MODBUS 1,35 27A 115 24VAC | 1 | 3467 | TL
1489 | PTCTR | LTMR27MBD | CONTROLLER MODBUS 1,35 27A 115 24VAC | 1 | 3467 | TL
1490 | PTCTR | LTMR100MBD | CONTROLLER MODBUS 5 100A 115 24VAC | 1 | 3467 | TL
1491 | PTCTR | LTMR08MFM | CONTROLLER MODBUS 1,35 27A 115 230VAC | 1 | 3197 | TL
1492 | PTCTR | LTMR27MFM | CONTROLLER MODBUS 1,35 27A 115 230VAC | 1 | 3197 | TL
1493 | PTCTR | LTMR100MFM | CONTROLLER MODBUS 5 100A 115 230VAC | 1 | 3197 | TL
1494 | PTCTR | LTMR08PBD | CONTROLLER PROFIBUS 0,4 8A 24VDC | 1 | 4397 | TL
1495 | PTCTR | LTMR27PBD | CONTROLLER PROFIBUS 5 100A 24VDC | 1 | 4397 | TL
1496 | PTCTR | LTMR100PBD | CONTROLLER PROFIBUS 5 100A 24VDC | 1 | 4397 | TL
1497 | PTCTR | LTMR08PFM | CONTROLLER PROFIBUS 0,4 8A 115 230VAC | 1 | 4056 | TL
1498 | PTCTR | LTMR27PFM | CONTROLLER PROFIBUS 1,35 27A 115 230VAC | 1 | 4056 | TL
1499 | PTCTR | LTMR100PFM | CONTROLLER PROFIBUS 1,35 27A 115 230VAC | 1 | 4056 | TL
1500 | PTCTR | LTMR08CBD | CONTROLLER CANOPEN 0,4 8A 24VDC | 1 | 3960 | TL
1501 | PTCTR | LTMR27CBD | CONTROLLER CANOPEN 1,35 27A 24VDC | 1 | 3960 | TL
1502 | PTCTR | LTMR100CBD | CONTROLLER CANOPEN 5 100A 24VDC | 1 | 3960 | TL
1503 | PTCTR | LTMR08CFM | CONTROLLER CANOPEN 0,4 8A 115 230VAC | 1 | 3652 | TL
1504 | PTCTR | LTMR27CFM | CONTROLLER CANOPEN 1,35 27A 115 230VAC | 1 | 3652 | TL
1505 | PTCTR | LTMR100CFM | CONTROLLER CANOPEN 5 100A 115 230VAC | 1 | 3652 | TL
1506 | PTCTR | LTMR08DBD | CONTROLLER DEVICENET 0,4 8A 24VDC | 1 | 4392 | TL
1507 | PTCTR | LTMR27DBD | CONTROLLER DEVICENET 1,35 27A 24VDC | 1 | 4392 | TL
1508 | PTCTR | LTMR100DBD | CONTROLLER DEVICENET 5 100A 24VDC | 1 | 4392 | TL
1509 | PTCTR | LTMR08DFM | CONTROLLER DEVICENET 0,4 8A 115 230VAC | 1 | 4056 | TL
1510 | PTCTR | LTMR27DFM | CONTROLLER DEVICENET 1,35 27A 115 230VAC | 1 | 4056 | TL
1511 | PTCTR | LTMR100DFM | CONTROLLER DEVICENET 5 100A 115 230VAC | 1 | 4056 | TL
1512 | PTCTR | LTMR08EBD | CONTROLLER ETHERNET 0,4 8A 115 24VAC | 1 | 5648 | TL
1513 | PTCTR | LTMR27EBD | CONTROLLER ETHERNET 1,35 27A 115 24VAC | 1 | 5648 | TL
1514 | PTCTR | LTMR100EBD | CONTROLLER ETHERNET 5 100A 115 24VAC | 1 | 5648 | TL
1515 | PTCTR | LTMR08EFM | CONTROLLER ETHERNET 0,4 8A 115 230VAC | 1 | 5397 | TL
1516 | PTCTR | LTMR27EFM | CONTROLLER ETHERNET 1,35 27A 115 230VAC | 1 | 5397 | TL
1517 | PTCTR | LTMR100EFM | CONTROLLER ETHERNET 5 100A 115 230VAC | 1 | 5397 | TL
1518 | PTCTR | LTMEV40BD | EXPANSION MODULE 24VDC | 1 | 1003 | TL
1519 | PTCTR | LTMEV40FM | EXPANSION MODULE 115 230VAC | 1 | 1003 | TL
1520 | PTCTR | DA1TT090 | PTC TRIPLE SENSOR 90C | 10 | 142 | TL
1521 | PTCTR | DA1TT110 | PTC TRIPLE SENSOR 110/C | 10 | 142 | TL
1522 | PTCTR | DA1TT120 | PTC TRIPLE SENSOR 120/C | 10 | 142 | TL
1523 | PTCTR | DA1TT130 | PTC TRIPLE SENSOR 130/C | 10 | 142 | TL
1524 | PTCTR | DA1TT140 | PTC TRIPLE SENSOR 140/C | 10 | 142 | TL
1525 | PTCTR | DA1TT150 | PTC TRIPLE SENSOR 150C | 10 | 142 | TL
1526 | PTCTR | DA1TT160 | PTC TRIPLE SENSOR 160/C | 10 | 142 | TL
1527 | PTCTR | DA1TT170 | PTC TRIPLE SENSOR 170/C | 10 | 142 | TL
1528 | PTCTR | LT6CT1001 | CURRENT TRANSFO.100/1A | 1 | 585 | TL
1529 | PTCTR | LT6CT2001 | CURRENT TRAN SFO 200 1A | 1 | 585 | TL
1530 | PTCTR | LT6CT4001 | CURRENT TRANSFO.400/1A | 1 | 640 | TL
1531 | PTCTR | LT6CT8001 | CURRENT TRANSFO.800/1A | 1 | 726 | TL
1532 | PTCTR | LTMCC004 | CONNEXION CABLE 04M | 6 | 37 | TL
1533 | PTCTR | LU9R03 | RJ45 PARALLEL CABLE | 1 | 56 | TL
1534 | PTCTR | LU9R10 | RJ45 PARALLEL CABLE | 1 | 56 | TL
1535 | PTCTR | LTMCU | control operator unit | 1 | 1474 | TL
1536 | PTCTR | LUB12 | SCREW CLAMP BASE 12A WITH SCREW CLA | 1 | 680 | TL
1537 | PTCTR | LUB32 | SCREW CLAMP BASE 32A WITH SCREW CLA | 1 | 775 | TL
1538 | PTCTR | LU2B12B | REVERSER 12A 24V AC WITH SCREW CLA | 1 | 2036 | TL
1539 | PTCTR | LU2B12BL | REVERSER 12A 24VDC WITH SCREW CLA | 1 | 2036 | TL
1540 | PTCTR | LU2B12ES | REVERS.12A 48-72V AC/DC WITH SCREW CLA | 1 | 2036 | TL
1541 | PTCTR | LU2B12FU | REVERS.12A 110-240V AC/DC WITH SCREW CLA | 1 | 2036 | TL
1542 | PTCTR | LU2B32B | REVERSER 32A 24V AC WITH SCREW CLA | 1 | 2304 | TL
1543 | PTCTR | LU2B32BL | REVERSER 32A 24VDC WITH SCREW CLA | 1 | 2304 | TL
1544 | PTCTR | LU2B32ES | REVERS.32A 48-72V AC/DC WITH SCREW CLA | 1 | 2304 | TL
1545 | PTCTR | LU2B32FU | REVERS.32A 110-240V AC/DC WITH SCREW CLA | 1 | 2304 | TL
1546 | PTCTR | LUCAX6B | UNIT 0,15-0,6A24VAC CL 10 STANDARD | 1 | 429 | TL
1547 | PTCTR | LUCAX6BL | UNIT 0,15-0,6A 24V DC CL 10 STANDARD | 1 | 429 | TL
1548 | PTCTR | LUCAX6ES | UNIT 0,15-0,6A48-72V CL 10 STANDARD | 1 | 429 | TL
1549 | PTCTR | LUCAX6FU | UNIT 0,15-0,6A110-240V CL 10 STANDARD | 1 | 429 | TL
1550 | PTCTR | LUCA1XB | UNIT 0,35-1,4A24VAC CL 10 STANDARD | 1 | 439 | TL
1551 | PTCTR | LUCA1XBL | UNIT 0,35-1,4A24VDC CL 10 STANDARD | 1 | 439 | TL
1552 | PTCTR | LUCA1XES | UNIT 0,35-1,4A48-72V CL 10 STANDARD | 1 | 439 | TL
1553 | PTCTR | LUCA1XFU | UNIT 0,35-1,4A110-240V CL 10 STANDARD | 1 | 439 | TL
1554 | PTCTR | LUCA05B | UNIT 1,25-5A 24VAC CL 10 STANDARD | 1 | 443 | TL
1555 | PTCTR | LUCA05BL | UNIT 1,25-5A 24VDC CL 10 STANDARD | 1 | 443 | TL
1556 | PTCTR | LUCA05ES | UNIT 1,25-5A 48-72V CL 10 STANDARD | 1 | 443 | TL
1557 | PTCTR | LUCA05FU | UNIT 1,25-5A 110-240V CL 10 STANDARD | 1 | 443 | TL
1558 | PTCTR | LUCA12B | UNIT 3-12A 24VAC CL 10 STANDARD | 1 | 477 | TL
1559 | PTCTR | LUCA12BL | UNIT 3-12A 24VDC CL 10 STANDARD | 1 | 477 | TL
1560 | PTCTR | LUCA12ES | UNIT 3-12A 48-72V CL 10 STANDARD | 1 | 477 | TL
1561 | PTCTR | LUCA12FU | UNIT 3-12A 110-240V CL 10 STANDARD | 1 | 477 | TL
1562 | PTCTR | LUCA18B | UNIT 4,5-18A 24VAC CL 10 STANDARD | 1 | 493 | TL
1563 | PTCTR | LUCA18BL | UNIT 4,5-18A 24VDC CL 10 STANDARD | 1 | 493 | TL
1564 | PTCTR | LUCA18ES | UNIT 4,5-18A 48-72V CL 10 STANDARD | 1 | 493 | TL
1565 | PTCTR | LUCA18FU | UNIT 4,5-18A 110-240V CL 10 STANDARD | 1 | 493 | TL
1566 | PTCTR | LUCA32B | UNIT 8-32A 24VAC CL 10 STANDARD | 1 | 670 | TL
1567 | PTCTR | LUCA32BL | UNIT 8-32A 24VDC CL 10 STANDARD | 1 | 670 | TL
1568 | PTCTR | LUCA32ES | UNIT 8-32A 48-72V CL 10 STANDARD | 1 | 670 | TL
1569 | PTCTR | LUCA32FU | UNIT 8-32A 110-240V CL 10 STANDARD | 1 | 670 | TL
1570 | PTCTR | LUCLX6B | C.U MAGNETIC PROTECTION 0,15 -- 0,6A 24 | 1 | 429 | TL
1571 | PTCTR | LUCLX6BL | C.U MAGNETIC PROTECTION 0,15 -- 0,6A 24 | 1 | 429 | TL
1572 | PTCTR | LUCLX6ES | C.U MAGNETIC PROTECTION 0,15 -- 0,6A 48 | 1 | 429 | TL
1573 | PTCTR | LUCLX6FU | C.U MAGNETIC PROTECTION 0,15 -- 0,6A 110 | 1 | 429 | TL
1574 | PTCTR | LUCL1XB | C.U MAGNETIC PROTECTION 0,35 -- 1,4A 24V | 1 | 439 | TL
1575 | PTCTR | LUCL1XBL | C.U MAGNETIC PROTECTION 0,35 -- 1,4A 24V | 1 | 439 | TL
1576 | PTCTR | LUCL1XES | C.U MAGNETIC PROTECTION 0,35 -- 1,4A 48 | 1 | 439 | TL
1577 | PTCTR | LUCL1XFU | C.U MAGNETIC PROTECTION 0,35 -- 1,4A 110 | 1 | 439 | TL
1578 | PTCTR | LUCL05B | C.U MAGNETIC PROTECTION 1,25 -- 5A 24V A | 1 | 443 | TL
1579 | PTCTR | LUCL05BL | C.U MAGNETIC PROTECTION 1,25 -- 5A 24V D | 1 | 443 | TL
1580 | PTCTR | LUCL05ES | C.U MAGNETIC PROTECTION 1,25 -- 5A 48 -- | 1 | 443 | TL
1581 | PTCTR | LUCL05FU | C.U MAGNETIC PROTECTION 1,25 -- 5A 110 - | 1 | 433 | TL
1582 | PTCTR | LUCL12B | C.U MAGNETIC PROTECTION 3 -- 12A 24V AC | 1 | 477 | TL
1583 | PTCTR | LUCL12BL | C.U MAGNETIC PROTECTION 3 -- 12A 24V DC | 1 | 477 | TL
1584 | PTCTR | LUCL12ES | C.U MAGNETIC PROTECTION 3 -- 12A 48 -- 7 | 1 | 466 | TL
1585 | PTCTR | LUCL12FU | C.U MAGNETIC PROTECTION 3 -- 12A 110 -- | 1 | 466 | TL
1586 | PTCTR | LUCL18B | C.U MAGNETIC PROTECTION 4,5 -- 18A 24V A | 1 | 493 | TL
1587 | PTCTR | LUCL18BL | C.U MAGNETIC PROTECTION 4,5 -- 18A 24V D | 1 | 493 | TL
1588 | PTCTR | LUCL18ES | C.U MAGNETIC PROTECTION 4,5 -- 18A 48 -- | 1 | 482 | TL
1589 | PTCTR | LUCL18FU | C.U MAGNETIC PROTECTION 4,5 -- 18A 110 - | 1 | 482 | TL
1590 | PTCTR | LUCL32B | C.U MAGNETIC PROTECTION 8 -- 32A 24 V AC | 1 | 670 | TL
1591 | PTCTR | LUCL32BL | C.U MAGNETIC PROTECTION 8 -- 32A 24 V DC | 1 | 656 | TL
1592 | PTCTR | LUCL32ES | C.U MAGNETIC PROTECTION 8 -- 32A 48 -- 7 | 1 | 670 | TL
1593 | PTCTR | LUCL32FU | C.U MAGNETIC PROTECTION 8 -- 32A 110 -- | 1 | 670 | TL
1594 | PTCTR | LUCBX6B | UNIT 0,15-0,6A 24V AC CL 10 ADVANCED | 1 | 443 | TL
1595 | PTCTR | LUCBX6BL | UNIT 0,15-0,6A24VDC CL 10 ADVANCED | 1 | 443 | TL
1596 | PTCTR | LUCBX6ES | UNIT 0,15-0,6A48-72V CL 10 ADVANCED | 1 | 443 | TL
1597 | PTCTR | LUCBX6FU | UNIT 0,15-0,6A110-240V CL 10 ADVANCED | 1 | 443 | TL
1598 | PTCTR | LUCB1XB | UNIT 0,35-1,4A24VAC CL 10 ADVANCED | 1 | 462 | TL
1599 | PTCTR | LUCB1XBL | UNIT 0,35-1,4A24VDC CL 10 ADVANCED | 1 | 462 | TL
1600 | PTCTR | LUCB1XES | UNIT 0,35-1,4A48-72V CL 10 ADVANCED | 1 | 462 | TL
1601 | PTCTR | LUCB1XFU | UNIT 0,35-1,4A110-240V CL 10 ADVANCED | 1 | 462 | TL
1602 | PTCTR | LUCB05B | UNIT 1,25-5A 24VAC CL 10 ADVANCED | 1 | 467 | TL
1603 | PTCTR | LUCB05BL | UNIT 1,25-5A 24VDC CL 10 ADVANCED | 1 | 467 | TL
1604 | PTCTR | LUCB05ES | UNIT 1,25-5A 48-72V CL 10 ADVANCED | 1 | 467 | TL
1605 | PTCTR | LUCB05FU | UNIT 1,25-5A 110-240V CL 10 ADVANCED | 1 | 467 | TL
1606 | PTCTR | LUCB12B | UNIT 3-12A 24VAC CL 10 ADVANCED | 1 | 495 | TL
1607 | PTCTR | LUCB12BL | UNIT 3-12A 24VDC CL 10 ADVANCED | 1 | 495 | TL
1608 | PTCTR | LUCB12ES | UNIT 3-12A 48-72V CL 10 ADVANCED | 1 | 495 | TL
1609 | PTCTR | LUCB12FU | UNIT 3-12A 110-240V CL 10 ADVANCED | 1 | 495 | TL
1610 | PTCTR | LUCB18B | UNIT 4,5-18A 24VAC CL 10 ADVANCED | 1 | 528 | TL
1611 | PTCTR | LUCB18BL | UNIT 4,5-18A 24VDC CL 10 ADVANCED | 1 | 528 | TL
1612 | PTCTR | LUCB18ES | UNIT 4,5-18A 48-72V CL 10 ADVANCED | 1 | 528 | TL
1613 | PTCTR | LUCB18FU | UNIT 4,5-18A 110-240V CL 10 ADVANCED | 1 | 528 | TL
1614 | PTCTR | LUCB32B | UNIT 8-32A 24VAC CL 10 ADVANCED | 1 | 709 | TL
1615 | PTCTR | LUCB32BL | UNIT 8-32A 24VDC CL 10 ADVANCED | 1 | 709 | TL
1616 | PTCTR | LUCB32ES | UNIT 8-32A 48-72V CL 10 ADVANCED | 1 | 709 | TL
1617 | PTCTR | LUCB32FU | UNIT 8-32A 110-240V CL 10 ADVANCED | 1 | 709 | TL
1618 | PTCTR | LUCMX6BL | UNIT 0,15-0,6A 24V DC MULTIFUNCTION | 1 | 1543 | TL
1619 | PTCTR | LUCM1XBL | UNIT 0,35-1,4A 24V DC MULTIFUNCTION | 1 | 1545 | TL
1620 | PTCTR | LUCM05BL | UNIT 1,25-5A 24VDC MULTIFUNCTION | 1 | 1560 | TL
1621 | PTCTR | LUCM12BL | UNIT 3-12A 24VDC MULTIFUNCTION | 1 | 1569 | TL
1622 | PTCTR | LUCM18BL | UNIT 4,5-18A 24VDC MULTIFUNCTION | 1 | 1631 | TL
1623 | PTCTR | LUCM32BL | UNIT 8-32A 24VDC MULTIFUNCTION | 1 | 2389 | TL
1624 | PTCTR | LU2MB0B | REV BLOCK 32A 24V AC/DC WITHOUT CONTRO | 1 | 1250 | TL
1625 | PTCTR | LU2MB0BL | REV BLOCK 32A 24V DC WITHOUT CONTRO | 1 | 1250 | TL
1626 | PTCTR | LU2MB0ES | REV BLOCK 32A 48-72V WITHOUT CONTRO | 1 | 1250 | TL
1627 | PTCTR | LU2MB0FU | REV BLOCK 32A 110-240V WITHOUT CONTRO | 1 | 1250 | TL
1628 | PTCTR | LU6MB0B | REV BLOCK 32A 110-240V WITH0UT CONTRO | 1 | 1260 | TL
1629 | PTCTR | LU6MB0BL | REV BLOCK 32A 24V DC WITHOUT CONTRO | 1 | 1260 | TL
1630 | PTCTR | LU6MB0ES | REV BLOCK 32A 48-72V WITHOUT CONTRO | 1 | 1260 | TL
1631 | PTCTR | LU6MB0FU | REV BLOCK 32A 110-240V WITH0UT CONTRO | 1 | 1260 | TL
1632 | PTCTR | LU9MR1C | WIRED REVERSING CTRL TERMINALS | 1 | 124 | TL
1633 | PTCTR | LUTM10BL | TESYS U S1 CONTROLLER | 1 | 1597 | TL
1634 | PTCTR | LUTM20BL | TESYS U S2 CONTROLLER | 1 | 1926 | TL
1635 | PTCTR | LUCBT1BL | UNIT 0,35-1,05A 24V DC CL 10 ADVANCED | 1 | 497 | TL
1636 | PTCTR | LUCDT1BL | UNIT 0,35-1,05A 24V DC CL 20 ADVANCED | 1 | 497 | TL
1637 | PTCTR | LUCMT1BL | UNIT 0,35-1,05A 24V DC MULTIFUNCTION | 1 | 2328 | TL
1638 | PTCTR | LUTC0501 | CURRENT TRANSFORMER | 1 | 316 | TL
1639 | PTCTR | LUTC1001 | CURRENT TRANSFORMER | 1 | 420 | TL
1640 | PTCTR | LUTC2001 | CURRENT TRANSFORMER | 1 | 495 | TL
1641 | PTCTR | LUTC4001 | CURRENT TRANSFORMER | 1 | 605 | TL
1642 | PTCTR | LUTC8001 | CURRENT TRANSFORMER | 1 | 732 | TL
1643 | PTCTR | LUA1C11 | FAULT+READY AUX CONTACT NC+NO | 1 | 85 | TL
1644 | PTCTR | LUA1C20 | FAULT+READY AUX CONTACT NO+NO | 1 | 85 | TL
1645 | PTCTR | LUFN02 | AUX CONTACT MOD 2NC WITH SCREW CLA | 1 | 108 | TL
1646 | PTCTR | LUFN11 | AUX CONTACT MOD 1NO+1NC WITH SCREW CLA | 1 | 108 | TL
1647 | PTCTR | LUFN20 | AUX CONTACT MOD 2NO WITH SCREW CLA | 1 | 108 | TL
1648 | PTCTR | LUFV2 | MOTOR LOAD MODULE 4-20 MA | 1 | 622 | TL
1649 | PTCTR | LUFW10 | ALARM MODULE WITH SCREW CLA | 1 | 1068 | TL
1650 | PTCTR | LUALB1 | 130 KA LIMITER | 1 | 1191 | TL
1651 | PTCTR | LULC033 | MODBUS MODULE 2 INPUTS COMMUNICATION | 1 | 793 | TL
1652 | PTCTR | LULC08 | COMMUNICAT MODULE CANOPEN 2 IMPOUTS | 1 | 1128 | TL
1653 | PTCTR | LULC09 | DEVICENET COMMUNICATION MODULE | 1 | 2241 | TL
1654 | PTCTR | ASILUFC51 | 62 ADDRESS ASI MODULE COMMUNICATION | 1 | 984 | TL
1655 | PTCTR | LULC07 | PROFIBUS DP COMMUNICATION MODULE | 1 | 1819 | TL
1656 | PTCTR | LU9R30 | rj45 parallel cable | 1 | 84 | TL
1657 | PTCTR | LU9RPB010 | profibus cable iec ul 10 | 1 | 1106 | TL
1658 | PTCTR | LU9RCD30 | straight bend cable 3m | 1 | 84 | TL
1659 | PTCTR | LU9G02 | parallel bus splitter | 1 | 673 | TL
1660 | PTCTR | LU9GC7 | profibus splitter | 1 | 1047 | TL
1661 | PTCTR | LU9AD7 | profibus connector male s | 1 | 456 | TL
1662 | PTCTR | LU9BN11C | prewired coil terminals | 1 | 176 | TL
1663 | PTCTR | LU9MRC | wired rev coil terminals | 1 | 284 | TL
1664 | PTCTR | LC1K0610B7 | 3Kutuplu Tesys K Kontaktor 6A AC3 2.2KW 1NA 24VAC BOBIN | 10 | 87 | TL
1665 | PTCTR | LC1K0610E7 | 3Kutuplu Tesys K Kontaktor 6A AC3 2.2KW 1NA 48VAC BOBIN | 1 | 87 | TL
1666 | PTCTR | LC1K0610F7 | 3Kutuplu Tesys K Kontaktor 6A AC3 2.2KW 1NA 110VAC BOBIN | 1 | 87 | TL
1667 | PTCTR | LC1K0610M7 | 3Kutuplu Tesys K Kontaktor 6A AC3 2.2KW 1NA 220VAC BOBIN | 10 | 87 | TL
1668 | PTCTR | LC1K0610Q7 | 3Kutuplu Tesys K Kontaktor 6A AC3 2.2KW 1NA 380/400VAC BOBIN | 1 | 87 | TL
1669 | PTCTR | LC1K0601B7 | 3Kutuplu Tesys K Kontaktor 6A AC3 2.2KW 1NK 24VAC BOBIN | 10 | 87 | TL
1670 | PTCTR | LC1K0601E7 | 3Kutuplu Tesys K Kontaktor 6A AC3 2.2KW 1NK 48VAC BOBIN | 1 | 87 | TL
1671 | PTCTR | LC1K0601F7 | 3Kutuplu Tesys K Kontaktor 6A AC3 2.2KW 1NK 110VAC BOBIN | 1 | 87 | TL
1672 | PTCTR | LC1K0601M7 | 3Kutuplu Tesys K Kontaktor 6A AC3 2.2KW 1NK 220VAC BOBIN | 10 | 87 | TL
1673 | PTCTR | LC1K0601Q7 | 3Kutuplu Tesys K Kontaktor 6A AC3 2.2KW 1NK 380/400VAC BOBIN | 1 | 87 | TL
1674 | PTCTR | LC1K0910B7 | 3Kutuplu Tesys K Kontaktor 9A AC3 4KW 1NA 24VAC BOBIN | 10 | 99 | TL
1675 | PTCTR | LC1K0910E7 | 3Kutuplu Tesys K Kontaktor 9A AC3 4KW 1NA 48VAC BOBIN | 1 | 99 | TL
1676 | PTCTR | LC1K0910F7 | 3Kutuplu Tesys K Kontaktor 9A AC3 4KW 1NA 110VAC BOBIN | 1 | 99 | TL
1677 | PTCTR | LC1K0910M7 | 3Kutuplu Tesys K Kontaktor 9A AC3 4KW 1NA 220VAC BOBIN | 10 | 99 | TL
1678 | PTCTR | LC1K0910Q7 | 3Kutuplu Tesys K Kontaktor 9A AC3 4KW 1NA 380/400VAC BOBIN | 1 | 99 | TL
1679 | PTCTR | LC1K0901B7 | 3Kutuplu Tesys K Kontaktor 9A AC3 4KW 1NK 24VAC BOBIN | 10 | 99 | TL
1680 | PTCTR | LC1K0901E7 | 3Kutuplu Tesys K Kontaktor 9A AC3 4KW 1NK 48VAC BOBIN | 1 | 99 | TL
1681 | PTCTR | LC1K0901F7 | 3Kutuplu Tesys K Kontaktor 9A AC3 4KW 1NK 110VAC BOBIN | 1 | 99 | TL
1682 | PTCTR | LC1K0901M7 | 3Kutuplu Tesys K Kontaktor 9A AC3 4KW 1NK 220VAC BOBIN | 10 | 99 | TL
1683 | PTCTR | LC1K0901Q7 | 3Kutuplu Tesys K Kontaktor 9A AC3 4KW 1NK 380/400VAC BOBIN | 1 | 99 | TL
1684 | PTCTR | LC1K1210B7 | 3Kutuplu Tesys K Kontaktor 12A AC3 5.5KW 1NA 24VAC BOBIN | 10 | 112 | TL
1685 | PTCTR | LC1K1210E7 | 3Kutuplu Tesys K Kontaktor 12A AC3 5.5KW 1NA 48VAC BOBIN | 1 | 112 | TL
1686 | PTCTR | LC1K1210F7 | 3Kutuplu Tesys K Kontaktor 12A AC3 5.5KW 1NA 110VAC BOBIN | 1 | 112 | TL
1687 | PTCTR | LC1K1210M7 | 3Kutuplu Tesys K Kontaktor 12A AC3 5.5KW 1NA 220VAC BOBIN | 10 | 112 | TL
1688 | PTCTR | LC1K1210Q7 | 3Kutuplu Tesys K Kontaktor 12A AC3 5.5KW 1NA 380/400VAC BOBIN | 1 | 112 | TL
1689 | PTCTR | LC1K1201B7 | 3Kutuplu Tesys K Kontaktor 12A AC3 5.5KW 1NK 24VAC BOBIN | 10 | 112 | TL
1690 | PTCTR | LC1K1201E7 | 3Kutuplu Tesys K Kontaktor 12A AC3 5.5KW 1NK 48VAC BOBIN | 1 | 112 | TL
1691 | PTCTR | LC1K1201F7 | 3Kutuplu Tesys K Kontaktor 12A AC3 5.5KW 1NK 110VAC BOBIN | 1 | 112 | TL
1692 | PTCTR | LC1K1201M7 | 3Kutuplu Tesys K Kontaktor 12A AC3 5.5KW 1NK 220VAC BOBIN | 10 | 112 | TL
1693 | PTCTR | LC1K1201Q7 | 3Kutuplu Tesys K Kontaktor 12A AC3 5.5KW 1NK 380/400VAC BOBIN | 1 | 112 | TL
1694 | PTCTR | LC1K1610B7 | 3Kutuplu Tesys K Kontaktor 16A AC3 7.5KW 1NA 24VAC BOBIN | 10 | 128 | TL
1695 | PTCTR | LC1K1610E7 | 3Kutuplu Tesys K Kontaktor 16A AC3 7.5KW 1NA 48VAC BOBIN | 1 | 128 | TL
1696 | PTCTR | LC1K1610F7 | 3Kutuplu Tesys K Kontaktor 16A AC3 7.5KW 1NA 110VAC COI | 1 | 128 | TL
1697 | PTCTR | LC1K1610M7 | 3Kutuplu Tesys K Kontaktor 16A AC3 7.5KW 1NA 220VAC COI | 10 | 128 | TL
1698 | PTCTR | LC1K1610Q7 | 3Kutuplu Tesys K Kontaktor 16A AC3 7.5KW 1NA 380/400VAC BOBIN | 1 | 128 | TL
1699 | PTCTR | LC1K1601B7 | 3Kutuplu Tesys K Kontaktor 16A AC3 7.5KW 1NK 24VAC BOBIN | 10 | 128 | TL
1700 | PTCTR | LC1K1601E7 | 3Kutuplu Tesys K Kontaktor 16A AC3 7.5KW 1NK 48VAC BOBIN | 1 | 128 | TL
1701 | PTCTR | LC1K1601F7 | 3Kutuplu Tesys K Kontaktor 16A AC3 7.5KW 1NK 110VAC COI | 1 | 128 | TL
1702 | PTCTR | LC1K1601M7 | 3Kutuplu Tesys K Kontaktor 16A AC3 7.5KW 1NK 220VAC COI | 10 | 128 | TL
1703 | PTCTR | LC1K1601Q7 | 3Kutuplu Tesys K Kontaktor 16A AC3 7.5KW 1NK 380/400VAC BOBIN | 1 | 128 | TL
1704 | PTCTR | LP1K0610BD | 3Kutuplu Tesys K Kontaktor 6A AC3 2.2KW 1NA 24VDC BOBIN | 10 | 112 | TL
1705 | PTCTR | LP1K0610ED | 3Kutuplu Tesys K Kontaktor 6A AC3 2.2KW 1NA 48VDC BOBIN | 1 | 112 | TL
1706 | PTCTR | LP1K0610FD | 3Kutuplu Tesys K Kontaktor 6A AC3 2.2KW 1NA 110VDC BOBIN | 1 | 112 | TL
1707 | PTCTR | LP1K0601BD | 3Kutuplu Tesys K Kontaktor 6A AC3 2.2KW 1NK 24VDC BOBIN | 10 | 112 | TL
1708 | PTCTR | LP1K0601ED | 3Kutuplu Tesys K Kontaktor 6A AC3 2.2KW 1NK 48VDC BOBIN | 1 | 112 | TL
1709 | PTCTR | LP1K0601FD | 3Kutuplu Tesys K Kontaktor 6A AC3 2.2KW 1NK 110VDC BOBIN | 1 | 112 | TL
1710 | PTCTR | LP1K0910BD | 3Kutuplu Tesys K Kontaktor 9A AC3 4KW 1NA 24VDC BOBIN | 10 | 128 | TL
1711 | PTCTR | LP1K0910ED | 3Kutuplu Tesys K Kontaktor 9A AC3 4KW 1NA 48VDC BOBIN | 1 | 128 | TL
1712 | PTCTR | LP1K0910FD | 3Kutuplu Tesys K Kontaktor 9A AC3 4KW 1NA 110VDC BOBIN | 1 | 128 | TL
1713 | PTCTR | LP1K0901BD | 3Kutuplu Tesys K Kontaktor 9A AC3 4KW 1NK 24VDC BOBIN | 10 | 128 | TL
1714 | PTCTR | LP1K0901ED | 3Kutuplu Tesys K Kontaktor 9A AC3 4KW 1NK 48VDC BOBIN | 1 | 128 | TL
1715 | PTCTR | LP1K0901FD | 3Kutuplu Tesys K Kontaktor 9A AC3 4KW 1NK 110VDC BOBIN | 1 | 128 | TL
1716 | PTCTR | LP1K1210BD | 3Kutuplu Tesys K Kontaktor 12A AC3 5.5KW 1NA 24VDC BOBIN | 10 | 140 | TL
1717 | PTCTR | LP1K1210ED | 3Kutuplu Tesys K Kontaktor 12A AC3 5.5KW 1NA 48VDC BOBIN | 1 | 140 | TL
1718 | PTCTR | LP1K1210FD | 3Kutuplu Tesys K Kontaktor 12A AC3 5.5KW 1NA 110VDC BOBIN | 1 | 140 | TL
1719 | PTCTR | LP1K1201BD | 3Kutuplu Tesys K Kontaktor 12A AC3 5.5KW 1NK 24VDC BOBIN | 10 | 140 | TL
1720 | PTCTR | LP1K1201ED | 3Kutuplu Tesys K Kontaktor 12A AC3 5.5KW 1NK 48VDC BOBIN | 1 | 140 | TL
1721 | PTCTR | LP1K1201FD | 3Kutuplu Tesys K Kontaktor 12A AC3 5.5KW 1NK 110VDC BOBIN | 1 | 140 | TL
1722 | PTCTR | CA2KN40B7 | YARDIMCI KONTAKTÖR | 10 | 92 | TL
1723 | PTCTR | CA2KN40E7 | YARDIMCI KONTAKTÖR | 1 | 92 | TL
1724 | PTCTR | CA2KN40F7 | YARDIMCI KONTAKTÖR | 1 | 92 | TL
1725 | PTCTR | CA2KN40M7 | YARDIMCI KONTAKTÖR | 10 | 92 | TL
1726 | PTCTR | CA2KN40Q7 | YARDIMCI KONTAKTÖR | 1 | 92 | TL
1727 | PTCTR | CA2KN31B7 | YARDIMCI KONTAKTÖR | 10 | 92 | TL
1728 | PTCTR | CA2KN31E7 | YARDIMCI KONTAKTÖR | 1 | 92 | TL
1729 | PTCTR | CA2KN31F7 | YARDIMCI KONTAKTÖR | 1 | 92 | TL
1730 | PTCTR | CA2KN31M7 | YARDIMCI KONTAKTÖR | 10 | 92 | TL
1731 | PTCTR | CA2KN31Q7 | YARDIMCI KONTAKTÖR | 1 | 92 | TL
1732 | PTCTR | CA2KN22B7 | YARDIMCI KONTAKTÖR | 10 | 92 | TL
1733 | PTCTR | CA2KN22E7 | YARDIMCI KONTAKTÖR | 1 | 92 | TL
1734 | PTCTR | CA2KN22F7 | YARDIMCI KONTAKTÖR | 1 | 92 | TL
1735 | PTCTR | CA2KN22M7 | YARDIMCI KONTAKTÖR | 10 | 92 | TL
1736 | PTCTR | CA2KN22Q7 | YARDIMCI KONTAKTÖR | 1 | 92 | TL
1737 | PTCTR | CA3KN40BD | YARDIMCI KONTAKTÖR | 10 | 126 | TL
1738 | PTCTR | CA3KN40ED | YARDIMCI KONTAKTÖR | 1 | 126 | TL
1739 | PTCTR | CA3KN40FD | YARDIMCI KONTAKTÖR | 1 | 126 | TL
1740 | PTCTR | CA3KN31BD | YARDIMCI KONTAKTÖR | 10 | 126 | TL
1741 | PTCTR | CA3KN31ED | YARDIMCI KONTAKTÖR | 1 | 126 | TL
1742 | PTCTR | CA3KN31FD | YARDIMCI KONTAKTÖR | 1 | 126 | TL
1743 | PTCTR | CA3KN22BD | YARDIMCI KONTAKTÖR | 10 | 126 | TL
1744 | PTCTR | CA3KN22ED | YARDIMCI KONTAKTÖR | 1 | 126 | TL
1745 | PTCTR | CA3KN22FD | YARDIMCI KONTAKTÖR | 1 | 126 | TL
1746 | PTCTR | LR2K0301 | TeSys K TERMİK RÖLE | 1 | 185 | TL
1747 | PTCTR | LR2K0302 | TeSys K TERMİK RÖLE | 1 | 185 | TL
1748 | PTCTR | LR2K0303 | TeSys K TERMİK RÖLE | 10 | 185 | TL
1749 | PTCTR | LR2K0304 | TeSys K TERMİK RÖLE | 10 | 185 | TL
1750 | PTCTR | LR2K0305 | TeSys K TERMİK RÖLE | 10 | 185 | TL
1751 | PTCTR | LR2K0306 | TeSys K TERMİK RÖLE | 10 | 185 | TL
1752 | PTCTR | LR2K0307 | TeSys K TERMİK RÖLE | 10 | 185 | TL
1753 | PTCTR | LR2K0308 | TeSys K TERMİK RÖLE | 10 | 185 | TL
1754 | PTCTR | LR2K0310 | TeSys K TERMİK RÖLE | 10 | 185 | TL
1755 | PTCTR | LR2K0312 | TeSys K TERMİK RÖLE | 10 | 185 | TL
1756 | PTCTR | LR2K0314 | TeSys K TERMİK RÖLE | 10 | 185 | TL
1757 | PTCTR | LR2K0316 | TeSys K TERMİK RÖLE | 10 | 185 | TL
1758 | PTCTR | LR2K0321 | TeSys K TERMİK RÖLE | 10 | 191 | TL
1759 | PTCTR | LR2K0322 | TeSys K TERMİK RÖLE | 10 | 191 | TL
1760 | PTCTR | LA1KN11 | YARDIMCI KONTAK BLOĞU | 10 | 43 | TL
1761 | PTCTR | LA1KN20 | YARDIMCI KONTAK BLOĞU | 10 | 43 | TL
1762 | PTCTR | LA1KN22 | YARDIMCI KONTAK BLOĞU | 10 | 64 | TL
1763 | PTCTR | LA1KN13 | YARDIMCI KONTAK BLOĞU | 10 | 64 | TL
1764 | PTCTR | LA1KN31 | YARDIMCI KONTAK BLOĞU | 10 | 64 | TL
1765 | PTCTR | LA1KN40 | YARDIMCI KONTAK BLOĞU | 10 | 64 | TL
1766 | PTCTR | LA2KT2E | ZAMAN RÖLESİ | 1 | 456 | TL
1767 | PTCTR | LA2KT2U | ZAMAN RÖLESİ | 1 | 484 | TL
1768 | PTCTR | LA4KE1B | VARİSTANS | 5 | 45 | TL
1769 | PTCTR | LC1D09B7 | 09A Tesys D Kontaktör | 20 | 130 | TL
1770 | PTCTR | LC1D09D7 | 09A Tesys D Kontaktör | 1 | 130 | TL
1771 | PTCTR | LC1D09E7 | 09A Tesys D Kontaktör | 1 | 130 | TL
1772 | PTCTR | LC1D09F7 | 09A Tesys D Kontaktör | 20 | 130 | TL
1773 | PTCTR | LC1D09M7 | 09A Tesys D Kontaktör | 20 | 130 | TL
1774 | PTCTR | LC1D09Q7 | 09A Tesys D Kontaktör | 1 | 130 | TL
1775 | PTCTR | LC1D09V7 | 09A Tesys D Kontaktör | 1 | 130 | TL
1776 | PTCTR | LC1D12B7 | 12A Tesys D Kontaktör | 20 | 146 | TL
1777 | PTCTR | LC1D12D7 | 12A Tesys D Kontaktör | 1 | 146 | TL
1778 | PTCTR | LC1D12E7 | 12A Tesys D Kontaktör | 1 | 146 | TL
1779 | PTCTR | LC1D12F7 | 12A Tesys D Kontaktör | 20 | 146 | TL
1780 | PTCTR | LC1D12M7 | 12A Tesys D Kontaktör | 20 | 146 | TL
1781 | PTCTR | LC1D12Q7 | 12A Tesys D Kontaktör | 1 | 146 | TL
1782 | PTCTR | LC1D12V7 | 12A Tesys D Kontaktör | 1 | 146 | TL
1783 | PTCTR | LC1D18B7 | 18A Tesys D Kontaktör | 20 | 181 | TL
1784 | PTCTR | LC1D18D7 | 18A Tesys D Kontaktör | 1 | 181 | TL
1785 | PTCTR | LC1D18E7 | 18A Tesys D Kontaktör | 1 | 181 | TL
1786 | PTCTR | LC1D18F7 | 18A Tesys D Kontaktör | 20 | 181 | TL
1787 | PTCTR | LC1D18M7 | 18A Tesys D Kontaktör | 20 | 181 | TL
1788 | PTCTR | LC1D18Q7 | 18A Tesys D Kontaktör | 1 | 181 | TL
1789 | PTCTR | LC1D18V7 | 18A Tesys D Kontaktör | 1 | 181 | TL
1790 | PTCTR | LC1D25B7 | 25A Tesys D Kontaktör | 20 | 240 | TL
1791 | PTCTR | LC1D25D7 | 25A Tesys D Kontaktör | 1 | 240 | TL
1792 | PTCTR | LC1D25E7 | 25A Tesys D Kontaktör | 1 | 240 | TL
1793 | PTCTR | LC1D25F7 | 25A Tesys D Kontaktör | 20 | 240 | TL
1794 | PTCTR | LC1D25M7 | 25A Tesys D Kontaktör | 20 | 240 | TL
1795 | PTCTR | LC1D25Q7 | 25A Tesys D Kontaktör | 1 | 240 | TL
1796 | PTCTR | LC1D25V7 | 25A Tesys D Kontaktör | 1 | 240 | TL
1797 | PTCTR | LC1D32B7 | 32A Tesys D Kontaktör | 20 | 368 | TL
1798 | PTCTR | LC1D32D7 | 32A Tesys D Kontaktör | 1 | 368 | TL
1799 | PTCTR | LC1D32E7 | 32A Tesys D Kontaktör | 1 | 368 | TL
1800 | PTCTR | LC1D32F7 | 32A Tesys D Kontaktör | 20 | 368 | TL
1801 | PTCTR | LC1D32M7 | 32A Tesys D Kontaktör | 20 | 368 | TL
1802 | PTCTR | LC1D32Q7 | 32A Tesys D Kontaktör | 1 | 368 | TL
1803 | PTCTR | LC1D32V7 | 32A Tesys D Kontaktör | 1 | 368 | TL
1804 | PTCTR | LC1D38B7 | 38A Tesys D Kontaktör | 20 | 455 | TL
1805 | PTCTR | LC1D38D7 | 38A Tesys D Kontaktör | 1 | 455 | TL
1806 | PTCTR | LC1D38E7 | 38A Tesys D Kontaktör | 1 | 455 | TL
1807 | PTCTR | LC1D38F7 | 38A Tesys D Kontaktör | 20 | 455 | TL
1808 | PTCTR | LC1D38M7 | 38A Tesys D Kontaktör | 20 | 455 | TL
1809 | PTCTR | LC1D38Q7 | 38A Tesys D Kontaktör | 1 | 455 | TL
1810 | PTCTR | LC1D38V7 | 38A Tesys D Kontaktör | 1 | 455 | TL
1811 | PTCTR | LC1D40AB7 | 40A Tesys D Kontaktör | 6 | 527 | TL
1812 | PTCTR | LC1D40AD7 | 40A Tesys D Kontaktör | 1 | 527 | TL
1813 | PTCTR | LC1D40AE7 | 40A Tesys D Kontaktör | 1 | 527 | TL
1814 | PTCTR | LC1D40AF7 | 40A Tesys D Kontaktör | 6 | 527 | TL
1815 | PTCTR | LC1D40AM7 | 40A Tesys D Kontaktör | 6 | 527 | TL
1816 | PTCTR | LC1D40AQ7 | 40A Tesys D Kontaktör | 1 | 527 | TL
1817 | PTCTR | LC1D40AV7 | 40A Tesys D Kontaktör | 1 | 527 | TL
1818 | PTCTR | LC1D50AB7 | 50A Tesys D Kontaktör | 6 | 641 | TL
1819 | PTCTR | LC1D50AD7 | 50A Tesys D Kontaktör | 1 | 641 | TL
1820 | PTCTR | LC1D50AE7 | 50A Tesys D Kontaktör | 1 | 641 | TL
1821 | PTCTR | LC1D50AF7 | 50A Tesys D Kontaktör | 6 | 641 | TL
1822 | PTCTR | LC1D50AM7 | 50A Tesys D Kontaktör | 6 | 641 | TL
1823 | PTCTR | LC1D50AQ7 | 50A Tesys D Kontaktör | 1 | 641 | TL
1824 | PTCTR | LC1D50AV7 | 50A Tesys D Kontaktör | 1 | 641 | TL
1825 | PTCTR | LC1D65AB7 | 65A Tesys D Kontaktör | 6 | 894 | TL
1826 | PTCTR | LC1D65AD7 | 65A Tesys D Kontaktör | 1 | 894 | TL
1827 | PTCTR | LC1D65AE7 | 65A Tesys D Kontaktör | 1 | 894 | TL
1828 | PTCTR | LC1D65AF7 | 65A Tesys D Kontaktör | 6 | 894 | TL
1829 | PTCTR | LC1D65AM7 | 65A Tesys D Kontaktör | 6 | 894 | TL
1830 | PTCTR | LC1D65AQ7 | 65A Tesys D Kontaktör | 1 | 894 | TL
1831 | PTCTR | LC1D65AV7 | 65A Tesys D Kontaktör | 1 | 894 | TL
1832 | PTCTR | LC1D80B7 | 80A Tesys D Kontaktör | 6 | 1050 | TL
1833 | PTCTR | LC1D80D7 | 80A Tesys D Kontaktör | 1 | 1050 | TL
1834 | PTCTR | LC1D80E7 | 80A Tesys D Kontaktör | 1 | 1050 | TL
1835 | PTCTR | LC1D80F7 | 80A Tesys D Kontaktör | 6 | 1050 | TL
1836 | PTCTR | LC1D80M7 | 80A Tesys D Kontaktör | 6 | 1050 | TL
1837 | PTCTR | LC1D80Q7 | 80A Tesys D Kontaktör | 1 | 1050 | TL
1838 | PTCTR | LC1D80V7 | 80A Tesys D Kontaktör | 1 | 1050 | TL
1839 | PTCTR | LC1D95B7 | 95A Tesys D Kontaktör | 1 | 1426 | TL
1840 | PTCTR | LC1D95D7 | 95A Tesys D Kontaktör | 1 | 1426 | TL
1841 | PTCTR | LC1D95E7 | 95A Tesys D Kontaktör | 1 | 1426 | TL
1842 | PTCTR | LC1D95F7 | 95A Tesys D Kontaktör | 1 | 1426 | TL
1843 | PTCTR | LC1D95M7 | 95A Tesys D Kontaktör | 1 | 1426 | TL
1844 | PTCTR | LC1D95Q7 | 95A Tesys D Kontaktör | 1 | 1426 | TL
1845 | PTCTR | LC1D95V7 | 95A Tesys D Kontaktör | 1 | 1426 | TL
1846 | PTCTR | LC1D115B7 | 115A Tesys D Kontaktör | 1 | 1860 | TL
1847 | PTCTR | LC1D115D7 | 115A Tesys D Kontaktör | 1 | 1860 | TL
1848 | PTCTR | LC1D115E7 | 115A Tesys D Kontaktör | 1 | 1860 | TL
1849 | PTCTR | LC1D115F7 | 115A Tesys D Kontaktör | 1 | 1860 | TL
1850 | PTCTR | LC1D115M7 | 115A Tesys D Kontaktör | 1 | 1860 | TL
1851 | PTCTR | LC1D115Q7 | 115A Tesys D Kontaktör | 1 | 1860 | TL
1852 | PTCTR | LC1D115V7 | 115A Tesys D Kontaktör | 1 | 1860 | TL
1853 | PTCTR | LC1D150B7 | 150A Tesys D Kontaktör | 1 | 2138 | TL
1854 | PTCTR | LC1D150D7 | 150A Tesys D Kontaktör | 1 | 2138 | TL
1855 | PTCTR | LC1D150E7 | 150A Tesys D Kontaktör | 1 | 2138 | TL
1856 | PTCTR | LC1D150F7 | 150A Tesys D Kontaktör | 1 | 2138 | TL
1857 | PTCTR | LC1D150M7 | 150A Tesys D Kontaktör | 1 | 2138 | TL
1858 | PTCTR | LC1D150Q7 | 150A Tesys D Kontaktör | 1 | 2138 | TL
1859 | PTCTR | LC1D150V7 | 150A Tesys D Kontaktör | 1 | 2138 | TL
1860 | PTCTR | LC1D09BD | 09A Tesys D Kontaktör DC BOBIN | 15 | 184 | TL
1861 | PTCTR | LC1D09ED | 09A Tesys D Kontaktör DC BOBIN | 1 | 184 | TL
1862 | PTCTR | LC1D09FD | 09A Tesys D Kontaktör DC BOBIN | 1 | 184 | TL
1863 | PTCTR | LC1D12BD | 12A Tesys D Kontaktör DC BOBIN | 15 | 208 | TL
1864 | PTCTR | LC1D12ED | 12A Tesys D Kontaktör DC BOBIN | 1 | 208 | TL
1865 | PTCTR | LC1D12FD | 12A Tesys D Kontaktör DC BOBIN | 1 | 208 | TL
1866 | PTCTR | LC1D18BD | 18A Tesys D Kontaktör DC BOBIN | 15 | 257 | TL
1867 | PTCTR | LC1D18ED | 18A Tesys D Kontaktör DC BOBIN | 1 | 257 | TL
1868 | PTCTR | LC1D18FD | 18A Tesys D Kontaktör DC BOBIN | 1 | 257 | TL
1869 | PTCTR | LC1D25BD | 25A Tesys D Kontaktör DC BOBIN | 15 | 340 | TL
1870 | PTCTR | LC1D25ED | 25A Tesys D Kontaktör DC BOBIN | 1 | 340 | TL
1871 | PTCTR | LC1D25FD | 25A Tesys D Kontaktör DC BOBIN | 1 | 340 | TL
1872 | PTCTR | LC1D32BD | 32A Tesys D Kontaktör DC BOBIN | 15 | 460 | TL
1873 | PTCTR | LC1D32ED | 32A Tesys D Kontaktör DC BOBIN | 1 | 460 | TL
1874 | PTCTR | LC1D32FD | 32A Tesys D Kontaktör DC BOBIN | 1 | 460 | TL
1875 | PTCTR | LC1D38BD | 38A Tesys D Kontaktör DC BOBIN | 1 | 568 | TL
1876 | PTCTR | LC1D38ED | 38A Tesys D Kontaktör DC BOBIN | 1 | 568 | TL
1877 | PTCTR | LC1D38FD | 38A Tesys D Kontaktör DC BOBIN | 1 | 568 | TL
1878 | PTCTR | LC1D40ABD | 40A Tesys D Kontaktör DC BOBIN | 1 | 703 | TL
1879 | PTCTR | LC1D40AED | 40A Tesys D Kontaktör DC BOBIN | 1 | 703 | TL
1880 | PTCTR | LC1D40AFD | 40A Tesys D Kontaktör DC BOBIN | 1 | 703 | TL
1881 | PTCTR | LC1D50ABD | 50A Tesys D Kontaktör DC BOBIN | 1 | 854 | TL
1882 | PTCTR | LC1D50AED | 50A Tesys D Kontaktör DC BOBIN | 1 | 854 | TL
1883 | PTCTR | LC1D50AFD | 50A Tesys D Kontaktör DC BOBIN | 1 | 854 | TL
1884 | PTCTR | LC1D65ABD | 65A Tesys D Kontaktör DC BOBIN | 1 | 1081 | TL
1885 | PTCTR | LC1D65AED | 65A Tesys D Kontaktör DC BOBIN | 1 | 1081 | TL
1886 | PTCTR | LC1D65AFD | 65A Tesys D Kontaktör DC BOBIN | 1 | 1081 | TL
1887 | PTCTR | LC1D80BD | 80A Tesys D Kontaktör DC BOBIN | 1 | 1312 | TL
1888 | PTCTR | LC1D80ED | 80A Tesys D Kontaktör DC BOBIN | 1 | 1312 | TL
1889 | PTCTR | LC1D80FD | 80A Tesys D Kontaktör DC BOBIN | 1 | 1312 | TL
1890 | PTCTR | LC1D95BD | 95A Tesys D Kontaktör DC BOBIN | 1 | 1782 | TL
1891 | PTCTR | LC1D95ED | 95A Tesys D Kontaktör DC BOBIN | 1 | 1782 | TL
1892 | PTCTR | LC1D95FD | 95A Tesys D Kontaktör DC BOBIN | 1 | 1782 | TL
1893 | PTCTR | LC1D115BD | 115A Tesys D Kontaktör DC BOBIN | 1 | 2284 | TL
1894 | PTCTR | LC1D115ED | 115A Tesys D Kontaktör DC BOBIN | 1 | 2284 | TL
1895 | PTCTR | LC1D115FD | 115A Tesys D Kontaktör DC BOBIN | 1 | 2284 | TL
1896 | PTCTR | LC1D150BD | 150A Tesys D Kontaktör DC BOBIN | 1 | 2673 | TL
1897 | PTCTR | LC1D150ED | 150A Tesys D Kontaktör DC BOBIN | 1 | 2673 | TL
1898 | PTCTR | LC1D150FD | 150A Tesys D Kontaktör DC BOBIN | 1 | 2673 | TL
1899 | PTCTR | LC1D09BL | 09A Tesys D Kontaktör DC BOBIN | 1 | 164 | TL
1900 | PTCTR | LC1D12BL | 12A Tesys D Kontaktör DC BOBIN | 1 | 183 | TL
1901 | PTCTR | LC1D18BL | 18A Tesys D Kontaktör DC BOBIN | 1 | 226 | TL
1902 | PTCTR | LC1D25BL | 25A Tesys D Kontaktör DC BOBIN | 1 | 298 | TL
1903 | PTCTR | LC1D32BL | 32A Tesys D Kontaktör DC BOBIN | 1 | 449 | TL
1904 | PTCTR | LC1D38BL | 38A Tesys D Kontaktör DC BOBIN | 1 | 537 | TL
1905 | PTCTR | CAD50B7 | TeSys D YARDIMCI KONTAKTÖR | 20 | 136 | TL
1906 | PTCTR | CAD50D7 | TeSys D YARDIMCI KONTAKTÖR | 1 | 136 | TL
1907 | PTCTR | CAD50E7 | TeSys D YARDIMCI KONTAKTÖR | 1 | 136 | TL
1908 | PTCTR | CAD50F7 | TeSys D YARDIMCI KONTAKTÖR | 20 | 136 | TL
1909 | PTCTR | CAD50M7 | TeSys D YARDIMCI KONTAKTÖR | 20 | 136 | TL
1910 | PTCTR | CAD50Q7 | TeSys D YARDIMCI KONTAKTÖR | 1 | 136 | TL
1911 | PTCTR | CAD50V7 | TeSys D YARDIMCI KONTAKTÖR | 1 | 136 | TL
1912 | PTCTR | CAD32B7 | TeSys D YARDIMCI KONTAKTÖR | 20 | 136 | TL
1913 | PTCTR | CAD32D7 | TeSys D YARDIMCI KONTAKTÖR | 1 | 136 | TL
1914 | PTCTR | CAD32E7 | TeSys D YARDIMCI KONTAKTÖR | 1 | 136 | TL
1915 | PTCTR | CAD32F7 | TeSys D YARDIMCI KONTAKTÖR | 20 | 136 | TL
1916 | PTCTR | CAD32M7 | TeSys D YARDIMCI KONTAKTÖR | 20 | 136 | TL
1917 | PTCTR | CAD32Q7 | TeSys D YARDIMCI KONTAKTÖR | 1 | 136 | TL
1918 | PTCTR | CAD32V7 | TeSys D YARDIMCI KONTAKTÖR | 1 | 136 | TL
1919 | PTCTR | CAD50BD | TeSys D YARDIMCI KONTAKTÖR | 1 | 193 | TL
1920 | PTCTR | CAD50ED | TeSys D YARDIMCI KONTAKTÖR | 1 | 193 | TL
1921 | PTCTR | CAD50FD | TeSys D YARDIMCI KONTAKTÖR | 1 | 193 | TL
1922 | PTCTR | CAD32BD | TeSys D YARDIMCI KONTAKTÖR | 15 | 193 | TL
1923 | PTCTR | CAD32ED | TeSys D YARDIMCI KONTAKTÖR | 1 | 193 | TL
1924 | PTCTR | CAD32FD | TeSys D YARDIMCI KONTAKTÖR | 1 | 193 | TL
1925 | PTCTR | LXD1B7 | KONTAKTÖR YEDEK BOBİN | 1 | 56 | TL
1926 | PTCTR | LXD1D7 | KONTAKTÖR YEDEK BOBİN | 1 | 56 | TL
1927 | PTCTR | LXD1E7 | KONTAKTÖR YEDEK BOBİN | 1 | 56 | TL
1928 | PTCTR | LXD1F7 | KONTAKTÖR YEDEK BOBİN | 1 | 56 | TL
1929 | PTCTR | LXD1M7 | KONTAKTÖR YEDEK BOBİN | 1 | 56 | TL
1930 | PTCTR | LXD1Q7 | KONTAKTÖR YEDEK BOBİN | 1 | 56 | TL
1931 | PTCTR | LXD1V7 | KONTAKTÖR YEDEK BOBİN | 1 | 56 | TL
1932 | PTCTR | LXD3B7 | KONTAKTÖR YEDEK BOBİN | 1 | 193 | TL
1933 | PTCTR | LXD3D7 | KONTAKTÖR YEDEK BOBİN | 1 | 193 | TL
1934 | PTCTR | LXD3E7 | KONTAKTÖR YEDEK BOBİN | 1 | 193 | TL
1935 | PTCTR | LXD3F7 | KONTAKTÖR YEDEK BOBİN | 1 | 193 | TL
1936 | PTCTR | LXD3M7 | KONTAKTÖR YEDEK BOBİN | 1 | 193 | TL
1937 | PTCTR | LXD3Q7 | KONTAKTÖR YEDEK BOBİN | 1 | 193 | TL
1938 | PTCTR | LXD3V7 | KONTAKTÖR YEDEK BOBİN | 1 | 170 | TL
1939 | PTCTR | LX1D6B7 | KONTAKTÖR YEDEK BOBİN | 1 | 196 | TL
1940 | PTCTR | LX1D6D7 | KONTAKTÖR YEDEK BOBİN | 1 | 196 | TL
1941 | PTCTR | LX1D6E7 | KONTAKTÖR YEDEK BOBİN | 1 | 196 | TL
1942 | PTCTR | LX1D6F7 | KONTAKTÖR YEDEK BOBİN | 1 | 196 | TL
1943 | PTCTR | LX1D6M7 | KONTAKTÖR YEDEK BOBİN | 1 | 196 | TL
1944 | PTCTR | LX1D6Q7 | KONTAKTÖR YEDEK BOBİN | 1 | 196 | TL
1945 | PTCTR | LX1D6V7 | KONTAKTÖR YEDEK BOBİN | 1 | 196 | TL
1946 | PTCTR | LX1D8B7 | KONTAKTÖR YEDEK BOBİN | 1 | 591 | TL
1947 | PTCTR | LX1D8D7 | KONTAKTÖR YEDEK BOBİN | 1 | 591 | TL
1948 | PTCTR | LX1D8E7 | KONTAKTÖR YEDEK BOBİN | 1 | 591 | TL
1949 | PTCTR | LX1D8F7 | KONTAKTÖR YEDEK BOBİN | 1 | 591 | TL
1950 | PTCTR | LX1D8M7 | KONTAKTÖR YEDEK BOBİN | 1 | 591 | TL
1951 | PTCTR | LX1D8Q7 | KONTAKTÖR YEDEK BOBİN | 1 | 591 | TL
1952 | PTCTR | LX1D8V7 | KONTAKTÖR YEDEK BOBİN | 1 | 591 | TL
1953 | PTCTR | LC1F115E7 | 115A Tesys F Kontaktör | 1 | 1898 | TL
1954 | PTCTR | LC1F115F7 | 115A Tesys F Kontaktör | 1 | 1898 | TL
1955 | PTCTR | LC1F115M7 | 115A Tesys F Kontaktör | 1 | 1898 | TL
1956 | PTCTR | LC1F115Q7 | 115A Tesys F Kontaktör | 1 | 1898 | TL
1957 | PTCTR | LC1F150E7 | 150A Tesys F Kontaktör | 1 | 2132 | TL
1958 | PTCTR | LC1F150F7 | 150A Tesys F Kontaktör | 1 | 2132 | TL
1959 | PTCTR | LC1F150M7 | 150A Tesys F Kontaktör | 1 | 2132 | TL
1960 | PTCTR | LC1F150Q7 | 150A Tesys F Kontaktör | 1 | 2132 | TL
1961 | PTCTR | LC1F185E7 | 185A Tesys F Kontaktör | 1 | 2570 | TL
1962 | PTCTR | LC1F185F7 | 185A Tesys F Kontaktör | 1 | 2570 | TL
1963 | PTCTR | LC1F185M7 | 185A Tesys F Kontaktör | 1 | 2570 | TL
1964 | PTCTR | LC1F185Q7 | 185A Tesys F Kontaktör | 1 | 2570 | TL
1965 | PTCTR | LC1F225E7 | 225A Tesys F Kontaktör | 1 | 2647 | TL
1966 | PTCTR | LC1F225F7 | 225A Tesys F Kontaktör | 1 | 2647 | TL
1967 | PTCTR | LC1F225M7 | 225A Tesys F Kontaktör | 1 | 2647 | TL
1968 | PTCTR | LC1F225Q7 | 225A Tesys F Kontaktör | 1 | 2647 | TL
1969 | PTCTR | LC1F265E7 | 265A Tesys F Kontaktör | 1 | 5004 | TL
1970 | PTCTR | LC1F265F7 | 265A Tesys F Kontaktör | 1 | 5004 | TL
1971 | PTCTR | LC1F265M7 | 265A Tesys F Kontaktör | 1 | 5004 | TL
1972 | PTCTR | LC1F265Q7 | 265A Tesys F Kontaktör | 1 | 5004 | TL
1973 | PTCTR | LC1F330E7 | 330A Tesys F Kontaktör | 1 | 5235 | TL
1974 | PTCTR | LC1F330F7 | 330A Tesys F Kontaktör | 1 | 5235 | TL
1975 | PTCTR | LC1F330M7 | 330A Tesys F Kontaktör | 1 | 5235 | TL
1976 | PTCTR | LC1F330Q7 | 330A Tesys F Kontaktör | 1 | 5235 | TL
1977 | PTCTR | LC1F400E7 | 400A Tesys F Kontaktör | 1 | 6771 | TL
1978 | PTCTR | LC1F400F7 | 400A Tesys F Kontaktör | 1 | 6771 | TL
1979 | PTCTR | LC1F400M7 | 400A Tesys F Kontaktör | 1 | 6771 | TL
1980 | PTCTR | LC1F400Q7 | 400A Tesys F Kontaktör | 1 | 6771 | TL
1981 | PTCTR | LC1F500E7 | 500A Tesys F Kontaktör | 1 | 11000 | TL
1982 | PTCTR | LC1F500F7 | 500A Tesys F Kontaktör | 1 | 11000 | TL
1983 | PTCTR | LC1F500M7 | 500A Tesys F Kontaktör | 1 | 11000 | TL
1984 | PTCTR | LC1F500Q7 | 500A Tesys F Kontaktör | 1 | 11000 | TL
1985 | PTCTR | LC1F630E7 | 630A Tesys F Kontaktör | 1 | 13247 | TL
1986 | PTCTR | LC1F630F7 | 630A Tesys F Kontaktör | 1 | 13247 | TL
1987 | PTCTR | LC1F630M7 | 630A Tesys F Kontaktör | 1 | 13247 | TL
1988 | PTCTR | LC1F630Q7 | 630A Tesys F Kontaktör | 1 | 13247 | TL
1989 | PTCTR | LC1F780F7 | 780A Tesys F Kontaktör | 1 | 15651 | TL
1990 | PTCTR | LC1F780M7 | 780A Tesys F Kontaktör | 1 | 15651 | TL
1991 | PTCTR | LC1F780Q7 | 780A Tesys F Kontaktör | 1 | 15651 | TL
1992 | PTCTR | LC1F800FW | 800A Tesys F Kontaktör | 1 | 16262 | TL
1993 | PTCTR | LC1F800MW | 800A Tesys F Kontaktör | 1 | 16262 | TL
1994 | PTCTR | LC1F800QW | Tesys F Kontaktör | 1 | 16262 | TL
1995 | PTCTR | LC1F1250F7 | Tesys F Kontaktör | 1 | 16839 | TL
1996 | PTCTR | LC1F1250M7 | Tesys F Kontaktör | 1 | 16839 | TL
1997 | PTCTR | LC1F1250Q7 | Tesys F Kontaktör | 1 | 16839 | TL
1998 | PTCTR | LC1F1400M7 | Tesys F Kontaktör | 1 | 17347 | TL
1999 | PTCTR | LC1F1700F7 | Tesys F Kontaktör | 1 | 25529 | TL
2000 | PTCTR | LC1F1700M7 | Tesys F Kontaktör | 1 | 25529 | TL
2001 | PTCTR | LC1F2100F7 | Tesys F Kontaktör | 1 | 31583 | TL
2002 | PTCTR | LC1F2100M7 | Tesys F Kontaktör | 1 | 31583 | TL
2003 | PTCTR | LA5FF431 | Tesys F YEDEK KONTAK SETİ | 1 | 985 | TL
2004 | PTCTR | LA5FG431 | Tesys F YEDEK KONTAK SETİ | 1 | 1166 | TL
2005 | PTCTR | LA5FH431 | Tesys F YEDEK KONTAK SETİ | 1 | 1998 | TL
2006 | PTCTR | LA5F400803 | Tesys F YEDEK KONTAK SETİ | 1 | 3055 | TL
2007 | PTCTR | LA5F500803 | Tesys F YEDEK KONTAK SETİ | 1 | 5344 | TL
2008 | PTCTR | LA5F630803 | Tesys F YEDEK KONTAK SETİ | 1 | 8826 | TL
2009 | PTCTR | LA5F780803 | Tesys F YEDEK KONTAK SETİ | 1 | 13430 | TL
2010 | PTCTR | LA5F800803 | Tesys F YEDEK KONTAK SETİ | 1 | 13900 | TL
2011 | PTCTR | LX1FF110 | BOBİN | 1 | TİCARİ DEĞİL | MUADİL: LX9FF110
2012 | PTCTR | LX1FF220 | BOBİN | 1 | TİCARİ DEĞİL | MUADİL: LX9FF220
2013 | PTCTR | LX1FF380 | BOBİN | 1 | TİCARİ DEĞİL | MUADİL: LX9FF380
2014 | PTCTR | LX1FG110 | BOBİN | 1 | TİCARİ DEĞİL | MUADİL: LX9FG110
2015 | PTCTR | LX1FG220 | BOBİN | 1 | TİCARİ DEĞİL | MUADİL: LX9FG220
2016 | PTCTR | LX1FG380 | BOBİN | 1 | TİCARİ DEĞİL | MUADİL: LX9FG380
2017 | PTCTR | LX1FH2202 | BOBİN | 1 | 1012 | TL
2018 | PTCTR | LX1FH3802 | BOBİN | 1 | 1012 | TL
2019 | PTCTR | LX1FJ110 | BOBİN | 1 | 1654 | TL
2020 | PTCTR | LX1FJ220 | BOBİN | 1 | 1654 | TL
2021 | PTCTR | LX1FJ380 | BOBİN | 1 | 1654 | TL
2022 | PTCTR | LX1FK110 | BOBİN | 1 | 1781 | TL
2023 | PTCTR | LX1FK220 | BOBİN | 1 | 1781 | TL
2024 | PTCTR | LX1FK380 | BOBİN | 1 | 1781 | TL
2025 | PTCTR | LX1FL110 | BOBİN | 1 | 1889 | TL
2026 | PTCTR | LX1FL220 | BOBİN | 1 | 1889 | TL
2027 | PTCTR | LX1FL380 | BOBİN | 1 | 1889 | TL
2028 | PTCTR | LX1FX110 | BOBİN | 1 | 3655 | TL
2029 | PTCTR | LX1FX220 | BOBİN | 1 | 3655 | TL
2030 | PTCTR | LX1FX380 | BOBİN | 1 | 3655 | TL
2031 | PTCTR | LX4F8FW | BOBİN | 1 | 3721 | TL
2032 | PTCTR | LX4F8MW | BOBİN | 1 | 3721 | TL
2033 | PTCTR | LX4F8QW | BOBİN | 1 | 3721 | TL
2034 | PTCTR | DR5TE4U | DOĞRULTUCU | 1 | 1282 | TL
2035 | PTCTR | DR5TE4S | DOĞRULTUCU | 1 | 1282 | TL
2036 | PTCTR | LC1D09KUE | TeSys D Green 3P <= 440 V - 9 A AC3 Bobin 100-250 V AC/DC | 1 | FİYAT SORUNUZ
2037 | PTCTR | LC1D12KUE | TeSys D Green 3P <= 440 V - 12 A AC3 Bobin 100-250 V AC/DC | 1 | FİYAT SORUNUZ
2038 | PTCTR | LC1D18KUE | TeSys D Green 3P <= 440 V - 18 A AC3 Bobin 100-250 V AC/DC | 1 | FİYAT SORUNUZ
2039 | PTCTR | LC1D25KUE | TeSys D Green 3P <= 440 V - 25 A AC3 Bobin 100-250 V AC/DC | 1 | FİYAT SORUNUZ
2040 | PTCTR | LC1D32KUE | TeSys D Green 3P <= 440 V - 32 A AC3 Bobin 100-250 V AC/DC | 1 | FİYAT SORUNUZ
2041 | PTCTR | LC1D38KUE | TeSys D Green 3P <= 440 V - 38 A AC3 Bobin 100-250 V AC/DC | 1 | FİYAT SORUNUZ
2042 | PTCTR | LC1D40AKUE | TeSys D Green 3P <= 440 V - 40 A AC3 Bobin 100-250 V AC/DC | 1 | FİYAT SORUNUZ
2043 | PTCTR | LC1D50AKUE | TeSys D Green 3P <= 440 V - 50 A AC3 Bobin 100-250 V AC/DC | 1 | FİYAT SORUNUZ
2044 | PTCTR | LC1D65AKUE | TeSys D Green 3P <= 440 V - 65 A AC3 Bobin 100-250 V AC/DC | 1 | FİYAT SORUNUZ
2045 | PTCTR | LC1D09BNE | TeSys D Green 3P <= 440 V - 9 A AC3 Bobin 24-60 V AC/DC | 1 | FİYAT SORUNUZ
2046 | PTCTR | LC1D12BNE | TeSys D Green 3P <= 440 V - 12 A AC3 Bobin 24-60 V AC/DC | 1 | FİYAT SORUNUZ
2047 | PTCTR | LC1D18BNE | TeSys D Green 3P <= 440 V - 18 A AC3 Bobin 24-60 V AC/DC | 1 | FİYAT SORUNUZ
2048 | PTCTR | LC1D25BNE | TeSys D Green 3P <= 440 V - 25 A AC3 Bobin 24-60 V AC/DC | 1 | FİYAT SORUNUZ
2049 | PTCTR | LC1D32BNE | TeSys D Green 3P <= 440 V - 32 A AC3 Bobin 24-60 V AC/DC | 1 | FİYAT SORUNUZ
2050 | PTCTR | LC1D38BNE | TeSys D Green 3P <= 440 V - 38 A AC3 Bobin 24-60 V AC/DC | 1 | FİYAT SORUNUZ
2051 | PTCTR | LC1D40ABNE | TeSys D Green 3P <= 440 V - 40 A AC3 Bobin 24-60 V AC/DC | 1 | FİYAT SORUNUZ
2052 | PTCTR | LC1D50ABNE | TeSys D Green 3P <= 440 V - 50 A AC3 Bobin 24-60 V AC/DC | 1 | FİYAT SORUNUZ
2053 | PTCTR | LC1D65ABNE | TeSys D Green 3P <= 440 V - 65 A AC3 Bobin 24-60 V AC/DC | 1 | FİYAT SORUNUZ
2054 | PTCTR | LADN10 | YARDIMCI KONTAK BLOĞU | 10 | 72 | TL
2055 | PTCTR | LADN01 | YARDIMCI KONTAK BLOĞU | 10 | 72 | TL
2056 | PTCTR | LADN11 | YARDIMCI KONTAK BLOĞU | 10 | 50 | TL
2057 | PTCTR | LADN20 | YARDIMCI KONTAK BLOĞU | 10 | 50 | TL
2058 | PTCTR | LADN02 | YARDIMCI KONTAK BLOĞU | 10 | 50 | TL
2059 | PTCTR | LADN22 | YARDIMCI KONTAK BLOĞU | 10 | 76 | TL
2060 | PTCTR | LADN13 | YARDIMCI KONTAK BLOĞU | 1 | 76 | TL
2061 | PTCTR | LADN40 | YARDIMCI KONTAK BLOĞU | 10 | 76 | TL
2062 | PTCTR | LADN04 | YARDIMCI KONTAK BLOĞU | 10 | 76 | TL
2063 | PTCTR | LADN31 | YARDIMCI KONTAK BLOĞU | 10 | 76 | TL
2064 | PTCTR | LADC22 | YARDIMCI KONTAK BLOĞU | 1 | 76 | TL
2065 | PTCTR | LAD8N11 | YARDIMCI KONTAK BLOĞU | 10 | 50 | TL
2066 | PTCTR | LAD8N20 | YARDIMCI KONTAK BLOĞU | 10 | 50 | TL
2067 | PTCTR | LAD8N02 | YARDIMCI KONTAK BLOĞU | 10 | 50 | TL
2068 | PTCTR | LAD4RCE | YARDIMCI KONTAK BLOĞU | 1 | 49 | TL
2069 | PTCTR | LAD4RCU | YARDIMCI KONTAK BLOĞU | 1 | 37 | TL
2070 | PTCTR | LAD4RC3E | RC FİLTRE | 1 | 54 | TL
2071 | PTCTR | LAD4RC3U | RC FİLTRE | 1 | 54 | TL
2072 | PTCTR | LA4DA2E | RC FİLTRE | 1 | 73 | TL
2073 | PTCTR | LA4DA2U | RC FİLTRE | 1 | 73 | TL
2074 | PTCTR | LADT0 | YARDIMCI KONTAK BLOĞU | 1 | 193 | TL
2075 | PTCTR | LADT2 | YARDIMCI KONTAK BLOĞU | 1 | 193 | TL
2076 | PTCTR | LADT4 | YARDIMCI KONTAK BLOĞU | 1 | 193 | TL
2077 | PTCTR | LADR0 | YARDIMCI KONTAK BLOĞU | 1 | 193 | TL
2078 | PTCTR | LADR2 | YARDIMCI KONTAK BLOĞU | 1 | 193 | TL
2079 | PTCTR | LADR4 | YARDIMCI KONTAK BLOĞU | 1 | 193 | TL
2080 | PTCTR | LADS2 | YARDIMCI KONTAK BLOĞU | 1 | 214 | TL
2081 | PTCTR | LAD9R1 | ENVERSÖR KİT | 1 | 76 | TL
2082 | PTCTR | LA9D50978 | MEKANİK KİLİT | 1 | 88 | TL
2083 | PTCTR | LA9D80978 | MEKANİK KİLİT | 1 | 99 | TL
2084 | PTCTR | LA9D11502 | MEKANİK KİLİT D115/150 | 1 | 138 | TL
2085 | PTCTR | LAD9R3 | MEKANİK KİLİT D40A/65A | 1 | 234 | TL
2086 | PTCTR | GV3S | YATAY MONTAJ KİTİ | 1 | 155 | TL
2087 | PTCTR | LRD01 | TESYS D termik asiri akim 0.1-0.16A CL10A | 1 | 166 | TL
2088 | PTCTR | LRD02 | TESYS D THERAL OVERLOAD 0.16-0.25A CL10A | 1 | 166 | TL
2089 | PTCTR | LRD03 | TESYS D termik asiri akim 0.25-0.4A CL10A | 1 | 166 | TL
2090 | PTCTR | LRD04 | TESYS D termik asiri akim 0.4-0.63A CL10A | 1 | 166 | TL
2091 | PTCTR | LRD05 | TESYS D termik asiri akim 0.63-1.0A CL10A | 10 | 166 | TL
2092 | PTCTR | LRD06 | TESYS D termik asiri akim 1.0-1.7A CL10A | 10 | 166 | TL
2093 | PTCTR | LRD07 | TESYS D termik asiri akim 1.6-2.5A CL10A | 10 | 166 | TL
2094 | PTCTR | LRD08 | TESYS D termik asiri akim 2.5-4.0A CL10A | 10 | 166 | TL
2095 | PTCTR | LRD10 | TESYS D termik asiri akim 4.0-6.0A CL10A | 10 | 166 | TL
2096 | PTCTR | LRD12 | TESYS D termik asiri akim 5.5-8.0A CL10A | 10 | 166 | TL
2097 | PTCTR | LRD14 | TESYS D termik asiri akim 7.0-10A CL10A | 10 | 166 | TL
2098 | PTCTR | LRD16 | TESYS D termik asiri akim 9-13A CL10A | 10 | 166 | TL
2099 | PTCTR | LRD21 | TESYS D termik asiri akim 12-18A CL10A | 10 | 170 | TL
2100 | PTCTR | LRD22 | TESYS D termik asiri akim 16-24A CL10A | 10 | 170 | TL
2101 | PTCTR | LRD32 | TESYS D termik asiri akim 23-32A CL10A | 10 | 218 | TL
2102 | PTCTR | LRD35 | TESYS D termik asiri akim 30-38A CL10A | 1 | 221 | TL
2103 | PTCTR | LRD325 | termik asiri akim 17-25A CL10A EVERLINK | 1 | 336 | TL
2104 | PTCTR | LRD332 | termik asiri akim 23-32A CL10A EVERLINK | 1 | 336 | TL
2105 | PTCTR | LRD340 | termik asiri akim 30-40A CL10A EVERLINK | 1 | 336 | TL
2106 | PTCTR | LRD350 | termik asiri akim 37-50A CL10A EVERLINK | 1 | 346 | TL
2107 | PTCTR | LRD365 | termik asiri akim 48-65A CL10A EVERLINK | 1 | 355 | TL
2108 | PTCTR | LRD3361 | termik asiri akim 55-70A FITS LC1D80-D95 | 1 | 659 | TL
2109 | PTCTR | LRD3363 | termik asiri akim 63-80A FITS LC1D80-D95 | 1 | 725 | TL
2110 | PTCTR | LRD3365 | termik asiri akim 80-104A FITS D80-D95 | 1 | 795 | TL
2111 | PTCTR | LRD4365 | termik asiri akim 80-104A FITS D115-D150 | 1 | 848 | TL
2112 | PTCTR | LRD4367 | termik asiri akim 95-120A FITS D115-D150 | 1 | 887 | TL
2113 | PTCTR | LRD4369 | termik asiri akim 110-140A FITS D150 | 1 | 1081 | TL
2114 | PTCTR | LRD33656 | termik asiri akim 80-104A | 1 | 848 | TL
2115 | PTCTR | LRD33676 | termik asiri akim 95-120A | 1 | 887 | TL
2116 | PTCTR | LRD33696 | termik asiri akim 110-140A | 1 | 1066 | TL
2117 | PTCTR | LR9D01 | TeSys Elektronik Termik Röle, 0.1-0.5A | 1 | 532 | TL
2118 | PTCTR | LR9D02 | TeSys Elektronik Termik Röle, 0.4-2.0A | 1 | 532 | TL
2119 | PTCTR | LR9D08 | TeSys Elektronik Termik Röle, 1.6-8.0A | 1 | 532 | TL
2120 | PTCTR | LR9D32 | TeSys Elektronik Termik Röle, 6.4-32A | 1 | 532 | TL
2121 | PTCTR | LR9D110S | TeSys Elektronik Termik Röle, 22-110A - bağımsız montaj | 1 | 894 | TL
2122 | PTCTR | LR97D015M7 | ELEKTRONİK AŞIRI AKIM RÖLESİ 0,. A 1,5A 220V AC | 1 | 409 | TL
2123 | PTCTR | LR97D015F7 | ELEKTRONİK AŞIRI AKIM RÖLESİ 0,3 A 1,5A 110V AC | 1 | 409 | TL
2124 | PTCTR | LR97D015B | ELEKTRONİK AŞIRI AKIM RÖLESİ 0,3A 1,5A 24V AC DC | 1 | 409 | TL
2125 | PTCTR | LR97D015E | ELEKTRONİK AŞIRI AKIM RÖLESİ 0,3 A 1,5A 48V AC DC | 1 | 409 | TL
2126 | PTCTR | LR97D07M7 | ELEKTRONİK AŞIRI AKIM RÖLESİ 1,2 A 7A 220 AC | 1 | 409 | TL
2127 | PTCTR | LR97D07F7 | ELEKTRONİK AŞIRI AKIM RÖLESİ 1,2 A 7A 110V AC | 1 | 409 | TL
2128 | PTCTR | LR97D07B | ELEKTRONİK AŞIRI AKIM RÖLESİ 1,2 A 7A 24V AC DC | 1 | 409 | TL
2129 | PTCTR | LR97D07E | ELEKTRONİK AŞIRI AKIM RÖLESİ 1,2 A 7A 48V AC DC | 1 | 409 | TL
2130 | PTCTR | LR97D25M7 | ELEKTRONİK AŞIRI AKIM RÖLESİ 5 A 25A 220V AC | 1 | 577 | TL
2131 | PTCTR | LR97D25F7 | ELEKTRONİK AŞIRI AKIM RÖLESİ 5 A 25A 110 AC | 1 | 577 | TL
2132 | PTCTR | LR97D25B | ELEKTRONİK AŞIRI AKIM RÖLESİ 5 A 25A 24V AC DC | 1 | 577 | TL
2133 | PTCTR | LR97D25E | ELEKTRONİK AŞIRI AKIM RÖLESİ 5 A 25A 48V AC DC | 1 | 577 | TL
2134 | PTCTR | LR97D38M7 | ELEKTRONİK AŞIRI AKIM RÖLESİ 20 A 38A 220V AC | 1 | 577 | TL
2135 | PTCTR | LR97D38F7 | ELEKTRONİK AŞIRI AKIM RÖLESİ 20 A 38A 110V AC | 1 | 577 | TL
2136 | PTCTR | LR97D38B | ELEKTRONİK AŞIRI AKIM RÖLESİ 20 A 38A 24V AC DC | 1 | 577 | TL
2137 | PTCTR | LR97D38E | ELEKTRONİK AŞIRI AKIM RÖLESİ 20 A 38A 48V AC DC | 1 | 577 | TL
2138 | PTCTR | LR9F5367 | termik asiri akim rölesi | 1 | 1093 | TL
2139 | PTCTR | LR9F5369 | termik asiri akim rölesi | 1 | 1330 | TL
2140 | PTCTR | LR9F5371 | termik asiri akim rölesi | 1 | 1548 | TL
2141 | PTCTR | LR9F7375 | termik asiri akim rölesi | 1 | 1686 | TL
2142 | PTCTR | LR9F7379 | termik asiri akim rölesi | 1 | 2568 | TL
2143 | PTCTR | LR9F7381 | termik asiri akim rölesi | 1 | 3177 | TL
2144 | PTCTR | LAD7C1 | HAZIR BAĞLANTI KITİ T1 9-18A | 10 | 50 | TL
2145 | PTCTR | LAD7C2 | HAZIR BAĞLANTI KITİ T2 25-38A | 10 | 65 | TL
2146 | PTCTR | LAD7B106 | TERMİNAL BLOĞU | 1 | 43 | TL
2147 | PTCTR | LA7D3064 | TERMİNAL BLOĞU | 1 | 127 | TL
2148 | PTCTR | LC1E0601M5 | 3Kutup Kontaktor TVS 1NK 2,2KW 220VAC | 36 | 74 | TL
2149 | PTCTR | LC1E0610M5 | 3Kutup Kontaktor TVS 1NA 2,2KW 220VAC | 36 | 74 | TL
2150 | PTCTR | LC1E0601B5 | 3Kutup Kontaktor TVS 1NK 2,2KW | 36 | 74 | TL
2151 | PTCTR | LC1E0610B5 | 3Kutup Kontaktor TVS 1NA 2,2KW | 36 | 74 | TL
2152 | PTCTR | LC1E0901M5 | 3Kutup Kontaktor TVS 1NK 4KW 220VAC | 36 | 77 | TL
2153 | PTCTR | LC1E0910M5 | 3Kutup Kontaktor TVS 1NA 4KW 220VAC | 36 | 77 | TL
2154 | PTCTR | LC1E0901B5 | 3Kutup Kontaktor TVS 1NK 4KW | 36 | 77 | TL
2155 | PTCTR | LC1E0910B5 | 3Kutup Kontaktor TVS 1NA 4KW | 36 | 77 | TL
2156 | PTCTR | LC1E1201M5 | 3Kutup Kontaktor TVS 1NK 5,5KW 220VAC | 36 | 82 | TL
2157 | PTCTR | LC1E1210M5 | 3Kutup Kontaktor TVS 1NA 5,5KW 220VAC | 36 | 82 | TL
2158 | PTCTR | LC1E1201B5 | 3Kutup Kontaktor TVS 1NK 5,5KW | 36 | 82 | TL
2159 | PTCTR | LC1E1210B5 | 3Kutup Kontaktor TVS 1NA 5,5KW | 36 | 82 | TL
2160 | PTCTR | LC1E1801M5 | 3Kutup Kontaktor TVS 1NK 7,5KW 220VAC | 36 | 95 | TL
2161 | PTCTR | LC1E1810M5 | 3Kutup Kontaktor TVS 1NA 7,5KW 220VAC | 36 | 95 | TL
2162 | PTCTR | LC1E1801B5 | 3Kutup Kontaktor TVS 1NK 7,5KW | 36 | 95 | TL
2163 | PTCTR | LC1E1810B5 | 3Kutup Kontaktor TVS 1NA 7,5KW | 36 | 95 | TL
2164 | PTCTR | LC1E2501M5 | 3Kutup Kontaktor TVS 1NK 11KW 220VAC | 36 | 122 | TL
2165 | PTCTR | LC1E2510M5 | 3Kutup Kontaktor TVS 1NA 11KW 220VAC | 36 | 122 | TL
2166 | PTCTR | LC1E2501B5 | 3Kutup Kontaktor TVS 1NK 11KW | 36 | 122 | TL
2167 | PTCTR | LC1E2510B5 | 3Kutup Kontaktor TVS 1NA 11KW | 36 | 122 | TL
2168 | PTCTR | LC1E3201M5 | 3Kutup Kontaktor TVS 1NK 15KW 220VAC | 24 | 194 | TL
2169 | PTCTR | LC1E3210M5 | 3Kutup Kontaktor TVS 1NA 15KW 220VAC | 24 | 194 | TL
2170 | PTCTR | LC1E3201B5 | 3Kutup Kontaktor TVS 1NK 15KW | 24 | 194 | TL
2171 | PTCTR | LC1E3210B5 | 3Kutup Kontaktor TVS 1NA 15KW | 24 | 194 | TL
2172 | PTCTR | LC1E3801M5 | 3Kutup Kontaktor TVS 1NK 18,5KW 220VAC | 24 | 251 | TL
2173 | PTCTR | LC1E3810M5 | 3Kutup Kontaktor TVS 1NA 18,5KW 220VAC | 24 | 251 | TL
2174 | PTCTR | LC1E3801B5 | 3Kutup Kontaktor TVS 1NK 18,5KW | 24 | 251 | TL
2175 | PTCTR | LC1E3810B5 | 3Kutup Kontaktor TVS 1NA 18,5KW | 24 | 251 | TL
2176 | PTCTR | LC1E40M5 | 3Kutup Kontaktor TVS 18,5KW 220VAC | 9 | 273 | TL
2177 | PTCTR | LC1E40B5 | 3Kutup Kontaktor TVS 18,5KW | 9 | 273 | TL
2178 | PTCTR | LC1E50M5 | 3Kutup Kontaktor TVS 22KW 220VAC | 9 | 399 | TL
2179 | PTCTR | LC1E50B5 | 3Kutup Kontaktor TVS 22KW | 9 | 399 | TL
2180 | PTCTR | LC1E65M5 | 3Kutup Kontaktor TVS 30KW 220VAC | 8 | 529 | TL
2181 | PTCTR | LC1E65B5 | 3Kutup Kontaktor TVS 30KW | 8 | 529 | TL
2182 | PTCTR | LC1E80M5 | 3Kutup Kontaktor TVS 37KW 220VAC | 5 | 592 | TL
2183 | PTCTR | LC1E80B5 | 3Kutup Kontaktor TVS 37KW | 5 | 592 | TL
2184 | PTCTR | LC1E95M5 | 3Kutup Kontaktor TVS 45KW 220VAC | 1 | 765 | TL
2185 | PTCTR | LC1E95B5 | 3Kutup Kontaktor TVS 45KW | 1 | 765 | TL
2186 | PTCTR | LC1E120M5 | 3Kutup Kontaktor TVS 55KW 220V | 1 | 965 | TL
2187 | PTCTR | LC1E120B5 | 3Kutup Kontaktor TVS 55KW | 1 | 1052 | TL
2188 | PTCTR | LC1E160M5 | 3Kutup Kontaktor TVS 90KW 220V | 1 | 1183 | TL
2189 | PTCTR | LC1E160B5 | 3Kutup Kontaktor TVS 90KW | 1 | 1291 | TL
2190 | PTCTR | LC1E200M5 | 3Kutup Kontaktor TVS 110KW 220V | 1 | 1720 | TL
2191 | PTCTR | LC1E200B5 | 3Kutup Kontaktor TVS 110KW | 1 | 1876 | TL
2192 | PTCTR | LC1E250M5 | 3Kutup Kontaktor TVS 132KW 220V | 1 | 2174 | TL
2193 | PTCTR | LC1E250B5 | 3Kutup Kontaktor TVS 132KW | 1 | 2371 | TL
2194 | PTCTR | LC1E300M5 | 3Kutup Kontaktor TVS 160KW 220V | 1 | 2730 | TL
2195 | PTCTR | LC1E300B5 | 3Kutup Kontaktor TVS 160KW | 1 | 2978 | TL
2196 | PTCTR | LC1E400M7 | 3Kutup Kontaktor TVS 200KW 220V | 1 | 4632 | TL
2197 | PTCTR | LC1E500M7 | 3Kutup Kontaktor TVS 250KW 220V | 1 | 7521 | TL
2198 | PTCTR | LC1E630M7 | 3Kutup Kontaktor TVS 335KW 220V | 1 | 9060 | TL
2199 | PTCTR | CAE22B5 | Yardimci Kontaktor TVS 2NO 2NC | 1 | 64 | TL
2200 | PTCTR | CAE22M5 | Yardimci Kontaktor TVS 2NO 2NC 220VAC | 1 | 64 | TL
2201 | PTCTR | CAE31B5 | Yardimci Kontaktor TVS 3NO 1NK | 1 | 64 | TL
2202 | PTCTR | CAE31M5 | Yardimci Kontaktor TVS 3NO 1NK 220VAC | 1 | 64 | TL
2203 | PTCTR | CAE40B5 | Yardimci Kontaktor TVS 4NO | 1 | 64 | TL
2204 | PTCTR | CAE40M5 | Yardimci Kontaktor TVS 4NO 220VAC | 1 | 64 | TL
2205 | PTCTR | LC1E06004M7 | EasyPact TVS 4P CONTACTOR 16A AC1 (4NO) 220V 50/60Hz | 1 | 88 | TL
2206 | PTCTR | LC1E09004M7 | EasyPact TVS 4P CONTACTOR 20A AC1 (4NO) 220V 50/60Hz | 1 | 101 | TL
2207 | PTCTR | LC1E12004M7 | EasyPact TVS 4P CONTACTOR 25A AC1 (4NO) 220V 50/60Hz | 1 | 115 | TL
2208 | PTCTR | LC1E18004M7 | EasyPact TVS 4P CONTACTOR 32A AC1 (4NO) 220V 50/60Hz | 1 | 138 | TL
2209 | PTCTR | LC1E25004M7 | EasyPact TVS 4P CONTACTOR 40A AC1 (4NO) 220V 50/60Hz | 1 | 194 | TL
2210 | PTCTR | LC1E32004M7 | EasyPact TVS 4P CONTACTOR 45A AC1 (4NO) 220V 50/60Hz | 1 | 232 | TL
2211 | PTCTR | LC1E38004M7 | EasyPact TVS 4P CONTACTOR 50A AC1 (4NO) 220V 50/60Hz | 1 | 318 | TL
2212 | PTCTR | LC1E40004M7 | EasyPact TVS 4P CONTACTOR 60A AC1 (4NO) 240V 50/60Hz | 1 | 500 | TL
2213 | PTCTR | LC1E65004M7 | EasyPact TVS 4P CONTACTOR 80A AC1 (4NO) 240V 50/60Hz | 1 | 639 | TL
2214 | PTCTR | LC1E80004M7 | EasyPact TVS 4P CONTACTOR 100A AC1 (4NO) 220V 50/60Hz | 1 | 727 | TL
2215 | PTCTR | LC1E95004M7 | EasyPact TVS 4P CONTACTOR 125A AC1 (4NO) 240V 50/60Hz | 1 | 856 | TL
2216 | PTCTR | LRE01 | Asiri Akim Termik Rolesi TVS 0,1..0,16A | 1 | 99 | TL
2217 | PTCTR | LRE02 | Asiri Akim Termik Rolesi TVS 0,16..0,25 | 1 | 99 | TL
2218 | PTCTR | LRE03 | Asiri Akim Termik Rolesi TVS 0,25..0,4A | 1 | 99 | TL
2219 | PTCTR | LRE04 | Asiri Akim Termik Rolesi TVS 0,4..0,63A | 1 | 99 | TL
2220 | PTCTR | LRE05 | Asiri Akim Termik Rolesi TVS 0,63...1A | 1 | 99 | TL
2221 | PTCTR | LRE06 | Asiri Akim Termik Rolesi TVS 1...1,6A | 1 | 99 | TL
2222 | PTCTR | LRE07 | Asiri Akim Termik Rolesi TVS 1,6..2,5A | 1 | 99 | TL
2223 | PTCTR | LRE08 | Asiri Akim Termik Rolesi TVS 2,5...4A | 1 | 99 | TL
2224 | PTCTR | LRE10 | Asiri Akim Termik Rolesi TVS 4...6A | 1 | 99 | TL
2225 | PTCTR | LRE12 | Asiri Akim Termik Rolesi TVS 5,5...8A | 1 | 99 | TL
2226 | PTCTR | LRE14 | Asiri Akim Termik Rolesi TVS 7...10A | 1 | 99 | TL
2227 | PTCTR | LRE16 | Asiri Akim Termik Rolesi TVS 9...13A | 1 | 99 | TL
2228 | PTCTR | LRE21 | Asiri Akim Termik Rolesi TVS 12...18A | 1 | 99 | TL
2229 | PTCTR | LRE22 | Asiri Akim Termik Rolesi TVS 16...24A | 1 | 99 | TL
2230 | PTCTR | LRE32 | Asiri Akim Termik Rolesi TVS 23...32A | 1 | 133 | TL
2231 | PTCTR | LRE35 | Asiri Akim Termik Rolesi TVS 30...38A | 1 | 150 | TL
2232 | PTCTR | LRE322 | Asiri Akim Termik Rolesi TVS 17...25A | 1 | 181 | TL
2233 | PTCTR | LRE353 | Asiri Akim Termik Rolesi TVS 23...32A | 1 | 194 | TL
2234 | PTCTR | LRE355 | Asiri Akim Termik Rolesi TVS 30...40A | 1 | 194 | TL
2235 | PTCTR | LRE357 | Asiri Akim Termik Rolesi TVS 37...50A | 1 | 194 | TL
2236 | PTCTR | LRE359 | Asiri Akim Termik Rolesi TVS 48...65A | 1 | 194 | TL
2237 | PTCTR | LRE361 | Asiri Akim Termik Rolesi TVS 55...70A | 1 | 350 | TL
2238 | PTCTR | LRE363 | Asiri Akim Termik Rolesi TVS 63...80A | 1 | 393 | TL
2239 | PTCTR | LRE365 | Asiri Akim Termik Rolesi TVS 80...104A | 1 | 430 | TL
2240 | PTCTR | LRE480 | Asiri Akim Termik Rolesi TVS 51...81A | 1 | 541 | TL
2241 | PTCTR | LRE481 | Asiri Akim Termik Rolesi TVS 62...99A | 1 | 628 | TL
2242 | PTCTR | LRE482 | Asiri Akim Termik Rolesi TVS 84...135A | 1 | 688 | TL
2243 | PTCTR | LRE483 | Asiri Akim Termik Rolesi TVS 124...198 | 1 | 798 | TL
2244 | PTCTR | LRE484 | Asiri Akim Termik Rolesi TVS 146...234 | 1 | 817 | TL
2245 | PTCTR | LRE485 | Asiri Akim Termik Rolesi TVS 174...279 | 1 | 844 | TL
2246 | PTCTR | LRE486 | Asiri Akim Termik Rolesi TVS 208...333 | 1 | 858 | TL
2247 | PTCTR | LRE487 | Asiri Akim Termik Rolesi TVS 259...414 | 1 | 1521 | TL
2248 | PTCTR | LRE488 | Asiri Akim Termik Rolesi TVS 321...513 | 1 | 2132 | TL
2249 | PTCTR | LRE489 | Asiri Akim Termik Rolesi TVS 394...630 | 1 | 2626 | TL
2250 | PTCTR | GZ1E01 | Motor Koruma Şalteri TVS 0,1-0,16A | 1 | 163 | TL
2251 | PTCTR | GZ1E02 | Motor Koruma Şalteri TVS 0,16-0,25A | 1 | 163 | TL
2252 | PTCTR | GZ1E03 | Motor Koruma Şalteri TVS 0,25-0,4A | 1 | 151 | TL
2253 | PTCTR | GZ1E04 | Motor Koruma Şalteri TVS 0,4-0,63A | 1 | 151 | TL
2254 | PTCTR | GZ1E05 | Motor Koruma Şalteri TVS 0,63-1A | 1 | 151 | TL
2255 | PTCTR | GZ1E06 | Motor Koruma Şalteri TVS 1-1,6A | 1 | 151 | TL
2256 | PTCTR | GZ1E07 | Motor Koruma Şalteri TVS 1,6-2,5A | 1 | 151 | TL
2257 | PTCTR | GZ1E08 | Motor Koruma Şalteri TVS 2,5-4A | 1 | 151 | TL
2258 | PTCTR | GZ1E10 | Motor Koruma Şalteri TVS 4-6,3A | 1 | 151 | TL
2259 | PTCTR | GZ1E14 | Motor Koruma Şalteri TVS 6-10A | 1 | 159 | TL
2260 | PTCTR | GZ1E16 | Motor Koruma Şalteri TVS 9-14A | 1 | 159 | TL
2261 | PTCTR | GZ1E20 | Motor Koruma Şalteri TVS 13-18A | 1 | 177 | TL
2262 | PTCTR | GZ1E21 | Motor Koruma Şalteri TVS 17-23A | 1 | 184 | TL
2263 | PTCTR | GZ1E22 | Motor Koruma Şalteri TVS 20-25A | 1 | 184 | TL
2264 | PTCTR | GZ1E32 | Motor Koruma Şalteri TVS 24-32A | 1 | 300 | TL
2265 | PTCTR | LAEN11 | On yardimci kontak blogu TVS 1NA 1NK | 1 | 26 | TL
2266 | PTCTR | LAEN20 | On yardimci kontak blogu TVS 2NO | 1 | 26 | TL
2267 | PTCTR | LAEN02 | On yardimci kontak blogu TVS 2NC | 1 | 26 | TL
2268 | PTCTR | LAEN22 | On yardimci kontak blogu TVS 2NO 2NC | 1 | 41 | TL
2269 | PTCTR | LAETSD | TEMPORISATION ETOILE TRIANGLE TVS | 1 | 164 | TL
2270 | PTCTR | LAEM1 | Mekanik Kilit TVS 6 65 | 1 | 46 | TL
2271 | PTCTR | LAEM4 | Mekanik Kilit TVS 80 95 | 1 | 46 | TL
2272 | PTCTR | LAEB1 | LRE röleleri için terminal blogu LRE01 A LRE35 | 1 | 45 | TL
2273 | PTCTR | LAEB3 | LRE röleleri için terminal blogu LRE322 A LRE365 | 1 | 125 | TL
2274 | PTCTR | GZ1AN11 | GZ1E şalterleri için yana yardımcı kontak bloğu | 1 | 30 | TL
2275 | PTCTR | GZ1AN20 | GZ1E şalterleri için yana yardımcı kontak bloğu | 1 | 30 | TL
2276 | PTCTR | GV2ME01 | Motor Koruma Şalteri GV2ME 0,1-0,16А | 1 | 253 | TL
2277 | PTCTR | GV2ME02 | Motor Koruma Şalteri GV2ME 0,16-0,25А | 1 | 253 | TL
2278 | PTCTR | GV2ME03 | Motor Koruma Şalteri GV2ME 0,25-0,4А | 1 | 220 | TL
2279 | PTCTR | GV2ME04 | Motor Koruma Şalteri GV2ME 0,4-0,63А | 1 | 220 | TL
2280 | PTCTR | GV2ME05 | Motor Koruma Şalteri GV2ME 0,63-1А | 1 | 220 | TL
2281 | PTCTR | GV2ME06 | Motor Koruma Şalteri GV2ME 1-1,6А | 1 | 220 | TL
2282 | PTCTR | GV2ME07 | Motor Koruma Şalteri GV2ME 1,6-2,5А | 1 | 220 | TL
2283 | PTCTR | GV2ME08 | Motor Koruma Şalteri GV2ME 2,5-4А | 1 | 220 | TL
2284 | PTCTR | GV2ME10 | Motor Koruma Şalteri GV2ME 4-6,3А | 1 | 220 | TL
2285 | PTCTR | GV2ME14 | Motor Koruma Şalteri GV2ME 6-10А | 1 | 234 | TL
2286 | PTCTR | GV2ME16 | Motor Koruma Şalteri GV2ME 9-14А | 1 | 234 | TL
2287 | PTCTR | GV2ME20 | Motor Koruma Şalteri GV2ME 13-18А | 1 | 267 | TL
2288 | PTCTR | GV2ME21 | Motor Koruma Şalteri GV2ME 17-23А | 1 | 287 | TL
2289 | PTCTR | GV2ME22 | Motor Koruma Şalteri GV2ME 20-25А | 1 | 287 | TL
2290 | PTCTR | GV2ME32 | Motor Koruma Şalteri GV2ME 25-32А | 1 | 497 | TL
2291 | PTCTR | GV3ME80 | Motor Koruma Şalteri GV2ME 56-80А | 1 | 1079 | TL
2292 | PTCTR | GV2P01 | Motor Koruma Şalteri GV2P 0,1 A 0,16A | 1 | 278 | TL
2293 | PTCTR | GV2P02 | Motor Koruma Şalteri GV2P 0,16 A 0,25A | 1 | 278 | TL
2294 | PTCTR | GV2P03 | Motor Koruma Şalteri GV2P 0,25 A 0,40A | 1 | 250 | TL
2295 | PTCTR | GV2P04 | Motor Koruma Şalteri GV2P 0,40 A 0,63A | 1 | 250 | TL
2296 | PTCTR | GV2P05 | Motor Koruma Şalteri GV2P 0,63 A 1A | 1 | 250 | TL
2297 | PTCTR | GV2P06 | Motor Koruma Şalteri GV2P 1 A 1,6A | 1 | 250 | TL
2298 | PTCTR | GV2P07 | Motor Koruma Şalteri GV2P 1,6 A 2,5A | 1 | 250 | TL
2299 | PTCTR | GV2P08 | Motor Koruma Şalteri GV2P 2,5 A 4A | 1 | 250 | TL
2300 | PTCTR | GV2P10 | Motor Koruma Şalteri GV2P 4 A 6,3A | 1 | 250 | TL
2301 | PTCTR | GV2P14 | Motor Koruma Şalteri GV2P 6 A 10A | 1 | 278 | TL
2302 | PTCTR | GV2P16 | Motor Koruma Şalteri GV2P 9 A 14A | 1 | 278 | TL
2303 | PTCTR | GV2P20 | Motor Koruma Şalteri GV2P 13 A 18A | 1 | 306 | TL
2304 | PTCTR | GV2P21 | Motor Koruma Şalteri GV2P 17 A 23A | 1 | 337 | TL
2305 | PTCTR | GV2P22 | Motor Koruma Şalteri GV2P 20 A 25A | 1 | 337 | TL
2306 | PTCTR | GV2P32 | Motor Koruma Şalteri GV2P 24 A 32A | 1 | 604 | TL
2307 | PTCTR | GV3P40 | Motor Koruma Şalteri GV2P 32 A 40A | 1 | 1017 | TL
2308 | PTCTR | GV3P50 | Motor Koruma Şalteri GV2P 40 A 50A | 1 | 1055 | TL
2309 | PTCTR | GV3P65 | Motor Koruma Şalteri GV2P 50 A 65A | 1 | 1103 | TL
2310 | PTCTR | GV2LE03 | Motor Koruma Şalteri GV2LE 0,4A 15KA | 1 | 224 | TL
2311 | PTCTR | GV2LE04 | Motor Koruma Şalteri GV2LE 0,63A 15KA | 1 | 224 | TL
2312 | PTCTR | GV2LE05 | Motor Koruma Şalteri GV2LE 1A 15KA | 1 | 224 | TL
2313 | PTCTR | GV2LE06 | Motor Koruma Şalteri GV2LE 1,6A 15KA | 1 | 224 | TL
2314 | PTCTR | GV2LE07 | Motor Koruma Şalteri GV2LE 2,5A 15KA | 1 | 224 | TL
2315 | PTCTR | GV2LE08 | Motor Koruma Şalteri GV2LE 4A 15KA | 1 | 224 | TL
2316 | PTCTR | GV2LE10 | Motor Koruma Şalteri GV2LE 6,3A 15KA | 1 | 224 | TL
2317 | PTCTR | GV2LE14 | Motor Koruma Şalteri GV2LE 10A 15KA | 1 | 248 | TL
2318 | PTCTR | GV2LE16 | Motor Koruma Şalteri GV2LE 14A 15KA | 1 | 248 | TL
2319 | PTCTR | GV2LE20 | Motor Koruma Şalteri GV2LE 18A 15KA | 1 | 278 | TL
2320 | PTCTR | GV2LE22 | Motor Koruma Şalteri GV2LE 25A 15KA | 1 | 287 | TL
2321 | PTCTR | GV2LE32 | Motor Koruma Şalteri GV2LE 30A 10KA | 1 | 488 | TL
2322 | PTCTR | GV3L40 | Motor Koruma Şalteri GV2L 40A | 1 | 748 | TL
2323 | PTCTR | GV3L50 | Motor Koruma Şalteri GV2L 50A | 1 | 764 | TL
2324 | PTCTR | GV3L65 | Motor Koruma Şalteri GV2L 65 A | 1 | 777 | TL
2325 | PTCTR | GV2RT03 | MOTOR CIRCUIT BREAKER | 1 | 273 | TL
2326 | PTCTR | GV2RT04 | MOTOR CIRCUIT BREAKER | 1 | 273 | TL
2327 | PTCTR | GV2RT05 | MOTOR CIRCUIT BREAKER | 1 | 273 | TL
2328 | PTCTR | GV2RT06 | MOTOR CIRCUIT BREAKER | 1 | 273 | TL
2329 | PTCTR | GV2RT07 | MOTOR CIRCUIT BREAKER | 1 | 273 | TL
2330 | PTCTR | GV2RT08 | MOTOR CIRCUIT BREAKER | 1 | 273 | TL
2331 | PTCTR | GV2RT10 | MOTOR CIRCUIT BREAKER | 1 | 273 | TL
2332 | PTCTR | GV2RT14 | MOTOR CIRCUIT BREAKER | 1 | 306 | TL
2333 | PTCTR | GV2RT16 | MOTOR CIRCUIT BREAKER | 1 | 306 | TL
2334 | PTCTR | GV2RT20 | MOTOR CIRCUIT BREAKER | 1 | 337 | TL
2335 | PTCTR | GV2RT21 | MOTOR CIRCUIT BREAKER | 1 | 368 | TL
2336 | PTCTR | GV7RE80 | MOTOR CIRCUIT BREAKER | 1 | 2257 | TL
2337 | PTCTR | GV7RE100 | MOTOR CIRCUIT BREAKER | 1 | 2257 | TL
2338 | PTCTR | GV7RE150 | MOTOR CIRCUIT BREAKER | 1 | 2351 | TL
2339 | PTCTR | GV7RE220 | MOTOR CIRCUIT BREAKER | 1 | 2957 | TL
2340 | PTCTR | GV7RS80 | MOTOR CIRCUIT BREAKER | 1 | 2583 | TL
2341 | PTCTR | GV7RS100 | MOTOR CIRCUIT BREAKER | 1 | 2583 | TL
2342 | PTCTR | GV7RS150 | CIRCUIT MOTOR BREAKER | 1 | 2627 | TL
2343 | PTCTR | GV7RS220 | MOTOR CIRCUIT BREAKER | 1 | 3624 | TL
2344 | PTCTR | GV1L3 | CURRENT LIMITER BLOCK (ADD-ON) | 1 | 363 | TL
2345 | PTCTR | LA9LB920 | CURRENT LIMITER BLOCK (INDEPENDENDANT) | 1 | 776 | TL
2346 | PTCTR | GVAE11 | PLUG IN AUX. INO OR NC | 10 | 31 | TL
2347 | PTCTR | GVAE20 | PLUG IN AUX. 2NO | 10 | 31 | TL
2348 | PTCTR | GVAN11 | SIDE MOUNT AUX. NO/NC | 10 | 32 | TL
2349 | PTCTR | GVAN20 | SIDE MOUNT AUX 2NC | 1 | 32 | TL
2350 | PTCTR | GVAD1010 | AUX.NC INST.+NC FAULT SIG | 1 | 76 | TL
2351 | PTCTR | GVAD0110 | AUX.NC INST.+NC FAULT SIG | 1 | 76 | TL
2352 | PTCTR | GVAM11 | FAULT SIG AUX.SHORT CIRC. | 1 | 72 | TL
2353 | PTCTR | GVAU225 | UNDERVOLTAGE TRIP 220V50 | 1 | 120 | TL
2354 | PTCTR | GVAU385 | UNDERVOLTAGE TRIP 380V50 | 1 | 120 | TL
2355 | PTCTR | GVAS225 | SHUNT TRIP 220V50 | 1 | 136 | TL
2356 | PTCTR | GVAS385 | SHUNT TRIP 380V50 | 1 | 136 | TL
2357 | PTCTR | GV2G554 | BUSBAR | 1 | 82 | TL
2358 | PTCTR | GV2G454 | BUSBAR | 1 | 72 | TL
2359 | PTCTR | GV2G254 | BUSBAR | 1 | 64 | TL
2360 | PTCTR | GV2G445 | BUSBAR | 1 | 72 | TL
2361 | PTCTR | GV2G245 | BUSBAR | 1 | 64 | TL
2362 | PTCTR | GV2G05 | TERMINAL BLOCK | 1 | 84 | TL
2363 | PTCTR | GV1G09 | TERMINAL BLOCK | 1 | 50 | TL
2364 | PTCTR | GV2MC01 | SURFACE MOUNT.ENCL.IP41 | 1 | 66 | TL
2365 | PTCTR | GV2MC02 | SURFACE MOUNT.ENCL.IP55 | 1 | 99 | TL
2366 | PTCTR | GV2E01 | SEALING KIT | 10 | 31 | TL
2367 | PTCTR | GV2K031 | RED MUSHROOM HD STOP TURN | 1 | 116 | TL
2368 | PTCTR | LAD31 | PLATE | 10 | 40 | TL
2369 | PTCTR | GV2AF01 | INTERCON.BLOCK.FOR K.CONT | 1 | 31 | TL
2370 | PTCTR | GV2AF3 | TERMINAL BLOCK | 10 | 21 | TL
2371 | PTCTR | GV2AF4 | TERMINAL BLOCK | 10 | 21 | TL
2372 | PTCTR | GV3A01 | AUXILIARY CONTACT | 1 | 58 | TL
2373 | PTCTR | GV3A08 | FAULT SIGNALLING CONTACT | 1 | 127 | TL
2374 | PTCTR | GV3A09 | FAULT SIGNALLING CONTACT | 1 | 127 | TL
2375 | PTCTR | GV7AE11 | AUXILIARY CONTACT | 1 | 120 | TL
2376 | PTCTR | GV7AB11 | LOW LEVEL AUX. CONTACT | 1 | 133 | TL
2377 | PTCTR | GV7AD112 | FAULT DISCR 110-240V | 1 | 541 | TL
2378 | PTCTR | GV7AU207 | UNDERVOLTAGE TRIP 200/240 | 1 | 373 | TL
2379 | PTCTR | GV7AU387 | UNDERVOLTAGE TRIP 380/440 | 1 | 373 | TL
2380 | PTCTR | GV7AS207 | SHUNT TRIP 200/240 50/60H | 1 | 421 | TL
2381 | PTCTR | GV7AS387 | SHUNT TRIP 380/440V 50/60 | 1 | 421 | TL
2382 | PTCTR | GV7AC01 | TERMINAL SHIELDS | 1 | 99 | TL
2383 | PTCTR | GV7AC06 | BUSBAR WITH COVER | 1 | 432 | TL
2384 | PTCTR | LC1DFKB7 | TESYS KOMPANZASYON KONTAKTOR 12,5KVAR 24V 50/60HZ BOBIN | 1 | 395 | TL
2385 | PTCTR | LC1DFKF7 | TESYS KOMPANZASYON KONTAKTOR 12,5KVAR 110V 50/60HZ BOBIN | 1 | 395 | TL
2386 | PTCTR | LC1DFKM7 | TESYS KOMPANZASYON KONTAKTOR 12,5KVAR 220V 50/60HZ BOBIN | 1 | 395 | TL
2387 | PTCTR | LC1DFKQ7 | TESYS KOMPANZASYON KONTAKTOR 12,5KVAR 380V 50/60HZ BOBIN | 1 | 395 | TL
2388 | PTCTR | LC1DFKV7 | TESYS KOMPANZASYON KONTAKTOR 12,5KVAR 400V 50/60HZ BOBIN | 1 | 395 | TL
2389 | PTCTR | LC1DGKB7 | TESYS KOMPANZASYON KONTAKTOR 16,7KVAR 24V 50/60HZ BOBIN | 1 | 434 | TL
2390 | PTCTR | LC1DGKF7 | TESYS KOMPANZASYON KONTAKTOR 16,7KVAR 110V 50/60HZ BOBIN | 1 | 434 | TL
2391 | PTCTR | LC1DGKM7 | TESYS KOMPANZASYON KONTAKTOR 16,7KVAR 220V 50/60HZ BOBIN | 1 | 434 | TL
2392 | PTCTR | LC1DGKQ7 | TESYS KOMPANZASYON KONTAKTOR 16,7KVAR 380V 50/60HZ BOBIN | 1 | 434 | TL
2393 | PTCTR | LC1DGKV7 | TESYS KOMPANZASYON KONTAKTOR 16,7KVAR 400V 50/60HZ BOBIN | 1 | 434 | TL
2394 | PTCTR | LC1DLKB7 | TESYS KOMPANZASYON KONTAKTOR 20KVAR 24V 50/60HZ BOBIN | 1 | 467 | TL
2395 | PTCTR | LC1DLKF7 | TESYS KOMPANZASYON KONTAKTOR 20KVAR 110V 50/60HZ BOBIN | 1 | 467 | TL
2396 | PTCTR | LC1DLKM7 | TESYS KOMPANZASYON KONTAKTOR 20KVAR 220V 50/60HZ BOBIN | 1 | 467 | TL
2397 | PTCTR | LC1DLKQ7 | TESYS KOMPANZASYON KONTAKTOR 20KVAR 380V 50/60HZ BOBIN | 1 | 467 | TL
2398 | PTCTR | LC1DLKV7 | TESYS KOMPANZASYON KONTAKTOR 20KVAR 400V 50/60HZ BOBIN | 1 | 467 | TL
2399 | PTCTR | LC1DMKB7 | TESYS KOMPANZASYON KONTAKTOR 25KVAR 24V 50/60HZ BOBIN | 1 | 581 | TL
2400 | PTCTR | LC1DMKF7 | TESYS KOMPANZASYON KONTAKTOR 25KVAR 110V 50/60HZ BOBIN | 1 | 581 | TL
2401 | PTCTR | LC1DMKM7 | TESYS KOMPANZASYON KONTAKTOR 25KVAR 220V 50/60HZ BOBIN | 1 | 581 | TL
2402 | PTCTR | LC1DMKQ7 | TESYS KOMPANZASYON KONTAKTOR 25KVAR 380V 50/60HZ BOBIN | 1 | 581 | TL
2403 | PTCTR | LC1DMKV7 | TESYS KOMPANZASYON KONTAKTOR 25KVAR COIL 50/60HZ BOBIN | 1 | 581 | TL
2404 | PTCTR | LC1DPK12B7 | 33,3KVAR Kompanzasyon kontaktörü | 1 | 858 | TL
2405 | PTCTR | LC1DPK12F7 | 33,3KVAR Kompanzasyon kontaktörü | 1 | 858 | TL
2406 | PTCTR | LC1DPK12M7 | 33,3KVAR Kompanzasyon kontaktörü | 1 | 858 | TL
2407 | PTCTR | LC1DPK12Q7 | 33,3KVAR Kompanzasyon kontaktörü | 1 | 858 | TL
2408 | PTCTR | LC1DPK12V7 | 33,3KVAR Kompanzasyon kontaktörü | 1 | 858 | TL
2409 | PTCTR | LC1DTK12B7 | 40KVAR Kompanzasyon kontaktörü | 1 | 1092 | TL
2410 | PTCTR | LC1DTK12F7 | 40KVAR Kompanzasyon kontaktörü | 1 | 1092 | TL
2411 | PTCTR | LC1DTK12M7 | 40KVAR Kompanzasyon kontaktörü | 1 | 1092 | TL
2412 | PTCTR | LC1DTK12Q7 | 40KVAR Kompanzasyon kontaktörü | 1 | 1092 | TL
2413 | PTCTR | LC1DTK12V7 | 40KVAR Kompanzasyon kontaktörü | 1 | 1092 | TL
2414 | PTCTR | LC1DWK12B7 | 60KVAR Kompanzasyon kontaktörü | 1 | 1415 | TL
2415 | PTCTR | LC1DWK12F7 | 60KVAR Kompanzasyon kontaktörü | 1 | 1415 | TL
2416 | PTCTR | LC1DWK12M7 | 60KVAR Kompanzasyon kontaktörü | 1 | 1415 | TL
2417 | PTCTR | LC1DWK12Q7 | 60KVAR Kompanzasyon kontaktörü | 1 | 1415 | TL
2418 | PTCTR | LC1DWK12V7 | 60KVAR Kompanzasyon kontaktörü | 1 | 1415 | TL
2419 | PTCTR | LC1DT20M7 | 20A Kontaktör tesys lc1d 4p a | 1 | 168 | TL
2420 | PTCTR | LC1DT25M7 | 25A Kontaktör tesys lc1d 4p a | 1 | 191 | TL
2421 | PTCTR | LC1DT32M7 | 32A Kontaktör tesys lc1d 4p a | 1 | 236 | TL
2422 | PTCTR | LC1DT40M7 | 40A Kontaktör tesys lc1d 4p a | 1 | 312 | TL
2423 | PTCTR | LC1DT60AM7 | 60A Kontaktör tesys lc1d 4p a | 1 | 868 | TL
2424 | PTCTR | LC1DT80AM7 | 80A Kontaktör tesys lc1d 4p a | 1 | 1472 | TL
2425 | PTCTR | LC1D80004M7 | 80A Kontaktör tesys lc1d 4p a | 1 | 1836 | TL
2426 | PTCTR | LC1D115004M7 | 115A Kontaktör tesys lc1d 4p a | 1 | 2487 | TL
2427 | PTCTR | LC1DT20BD | 20A Kontaktör tesys lc1d 4p a | 1 | 260 | TL
2428 | PTCTR | LC1DT25BD | 25A Kontaktör tesys lc1d 4p a | 1 | 306 | TL
2429 | PTCTR | LC1DT32BD | 32A Kontaktör tesys lc1d 4p a | 1 | 364 | TL
2430 | PTCTR | LC1DT40BD | 40A Kontaktör tesys lc1d 4p a | 1 | 439 | TL
2431 | PTCTR | LC1DT60ABD | 60A Kontaktör tesys lc1d 4p a | 1 | 1054 | TL
2432 | PTCTR | LC1DT80ABD | 80A Kontaktör tesys lc1d 4p a | 1 | 1787 | TL
2433 | PTCTR | LC1D115004BD | 115A Kontaktör tesys lc1d 4p a | 1 | 2721 | TL
2434 | PTCTR | LC1DT20ED | 20A Kontaktör tesys lc1d 4p a | 1 | 260 | TL
2435 | PTCTR | LC1DT25ED | 25A Kontaktör tesys lc1d 4p a | 1 | 306 | TL
2436 | PTCTR | LC1DT32ED | 32A Kontaktör tesys lc1d 4p a | 1 | 364 | TL
2437 | PTCTR | LC1DT40ED | 40A Kontaktör tesys lc1d 4p a | 1 | 439 | TL
2438 | PTCTR | LC1DT60AED | 60A Kontaktör tesys lc1d 4p a | 1 | 1054 | TL
2439 | PTCTR | LC1DT80AED | 80A Kontaktör tesys lc1d 4p a | 1 | 1787 | TL
2440 | PTCTR | LC1D115004ED | 115A Kontaktör tesys lc1d 4p a | 1 | 2721 | TL
2441 | PTCTR | LC1DT20FD | 20A Kontaktör tesys lc1d 4p a | 1 | 260 | TL
2442 | PTCTR | LC1DT25FD | 25A Kontaktör tesys lc1d 4p a | 1 | 306 | TL
2443 | PTCTR | LC1DT32FD | 32A Kontaktör tesys lc1d 4p a | 1 | 364 | TL
2444 | PTCTR | LC1DT40FD | 40A Kontaktör tesys lc1d 4p a | 1 | 439 | TL
2445 | PTCTR | LC1DT60AFD | 60A Kontaktör tesys lc1d 4p a | 1 | 1054 | TL
2446 | PTCTR | LC1DT80AFD | 80A Kontaktör tesys lc1d 4p a | 1 | 1787 | TL
2447 | PTCTR | LC1D115004FD | 115A Kontaktör tesys lc1d 4p a | 1 | 2721 | TL
2448 | PTCTR | LC1DT20B7 | 20A Kontaktör tesys lc1d 4p a | 1 | 168 | TL
2449 | PTCTR | LC1DT25B7 | 25A Kontaktör tesys lc1d 4p a | 1 | 191 | TL
2450 | PTCTR | LC1DT32B7 | 32A Kontaktör tesys lc1d 4p a | 1 | 236 | TL
2451 | PTCTR | LC1DT40B7 | 40A Kontaktör tesys lc1d 4p a | 1 | 312 | TL
2452 | PTCTR | LC1DT60AB7 | 60A Kontaktör tesys lc1d 4p a | 1 | 868 | TL
2453 | PTCTR | LC1DT80AB7 | 80A Kontaktör tesys lc1d 4p a | 1 | 1472 | TL
2454 | PTCTR | LC1D80004B7 | 80A Kontaktör tesys lc1d 4p a | 1 | 1836 | TL
2455 | PTCTR | LC1D115004B7 | 115A Kontaktör tesys lc1d 4p a | 1 | 2487 | TL
2456 | PTCTR | LC1DT20F7 | 20A Kontaktör tesys lc1d 4p a | 1 | 168 | TL
2457 | PTCTR | LC1DT25F7 | 25A Kontaktör tesys lc1d 4p a | 1 | 191 | TL
2458 | PTCTR | LC1DT32F7 | 32A Kontaktör tesys lc1d 4p a | 1 | 236 | TL
2459 | PTCTR | LC1DT40F7 | 40A Kontaktör tesys lc1d 4p a | 1 | 312 | TL
2460 | PTCTR | LC1DT60AF7 | 60A Kontaktör tesys lc1d 4p a | 1 | 868 | TL
2461 | PTCTR | LC1DT80AF7 | 80A Kontaktör tesys lc1d 4p a | 1 | 1472 | TL
2462 | PTCTR | LC1D80004F7 | 80A Kontaktör tesys lc1d 4p a | 1 | 1836 | TL
2463 | PTCTR | LC1D115004F7 | 115A Kontaktör tesys lc1d 4p a | 1 | 2487 | TL
2464 | PTCTR | LC1DT20Q7 | 20A Kontaktör tesys lc1d 4p a | 1 | 168 | TL
2465 | PTCTR | LC1DT25Q7 | 25A Kontaktör tesys lc1d 4p a | 1 | 191 | TL
2466 | PTCTR | LC1DT32Q7 | 32A Kontaktör tesys lc1d 4p a | 1 | 236 | TL
2467 | PTCTR | LC1DT40Q7 | 40A Kontaktör tesys lc1d 4p a | 1 | 312 | TL
2468 | PTCTR | LC1DT60AQ7 | 60A Kontaktör tesys lc1d 4p a | 1 | 868 | TL
2469 | PTCTR | LC1DT80AQ7 | 80A Kontaktör tesys lc1d 4p a | 1 | 1472 | TL
2470 | PTCTR | LC1D80004Q7 | 80A Kontaktör tesys lc1d 4p a | 1 | 1836 | TL
2471 | PTCTR | LT3SE00M | PTC AUTO 230VAC ECO RELAY | 1 | 499 | TL
2472 | PTCTR | LT3SA00M | PTC AUTO 115/230VAC RELAY | 1 | 499 | TL
2473 | PTCTR | LT3SA00MW | PTC AUTO 24..230V RELAY | 1 | 618 | TL
2474 | PTCTR | LT3SM00M | PTC MANU 110/230VAC RELAY | 1 | 1123 | TL
2475 | PTCTR | LT3SM00MW | PTC MANU 24..230V RELAY | 1 | 1123 | TL
2476 | PTCTR | LZ1H2X4BD | TeSys H Çok Fonksiyonlu motor yolverici Direk Standart 0,18…2,4A 24VDC | 1 | 1255 | TL
2477 | PTCTR | LZ1H6X5BD | TeSys H Çok Fonksiyonlu motor yolverici Direk Standart 1,5…6,5A 24VDC | 1 | 1255 | TL
2478 | PTCTR | LZ2H2X4BD | TeSys H Çok Fonksiyonlu motor yolverici Enversor Standart 0,18…2,4A 24VDC | 1 | 1351 | TL
2479 | PTCTR | LZ2H6X5BD | TeSys H Çok Fonksiyonlu motor yolverici Enversor Standart 1,5…6,5A 24VDC | 1 | 1351 | TL
2480 | PTCTR | LZ7H2X4BD | TeSys H Çok Fonksiyonlu motor yolverici Direk Emniyet 0,18…2,4A 24VDC | 1 | 1351 | TL
2481 | PTCTR | LZ7H6X5BD | TeSys H Çok Fonksiyonlu motor yolverici Direk Emniyet 1,5…6,5A 24VDC | 1 | 1351 | TL
2482 | PTCTR | LZ8H2X4BD | TeSys H Çok Fonksiyonlu motor yolverici Enversor Emniyet 0,18…2,4A 24VDC | 1 | 1419 | TL
2483 | PTCTR | LZ8H6X5BD | TeSys H Çok Fonksiyonlu motor yolverici Enversor Emniyet 1,5…6,5A 24VDC | 1 | 1419 | TL
2484 | PTCTR | LZ1H2X4FU | TeSys H Çok Fonksiyonlu motor yolverici Direk Standart 0,18…2,4A 110V-230VAC | 1 | 1255 | TL
2485 | PTCTR | LZ1H6X5FU | TeSys H Çok Fonksiyonlu motor yolverici Direk Standart 1,5…6,5A 110V-230VAC | 1 | 1255 | TL
2486 | PTCTR | LZ2H2X4FU | TeSys H Çok Fonksiyonlu motor yolverici Enversor Standart 0,18…2,4A 110V-230VAC | 1 | 1351 | TL
2487 | PTCTR | LZ2H6X5FU | TeSys H Çok Fonksiyonlu motor yolverici Enversor Standart 1,5…6,5A 110V-230VAC | 1 | 1351 | TL
2488 | PTCTR | LZ7H2X4FU | TeSys H Çok Fonksiyonlu motor yolverici Direk Emniyet 0,18…2,4A 110V-230VAC | 1 | 1351 | TL
2489 | PTCTR | LZ7H6X5FU | TeSys H Çok Fonksiyonlu motor yolverici Direk Emniyet 1,5…6,5A 110V-230VAC | 1 | 1351 | TL
2490 | PTCTR | LZ8H2X4FU | TeSys H Çok Fonksiyonlu motor yolverici Enversor Emniyet 0,18…2,4A 110V-230VAC | 1 | 1419 | TL
2491 | PTCTR | LZ8H6X5FU | TeSys H Çok Fonksiyonlu motor yolverici Enversor Emniyet 1,5…6,5A 110V-230VAC | 1 | 1419 | TL
2492 | PTCTR | LC3D09AB7 | S.D 1S ON PLATE 24V50/60 | 1 | 1145 | TL
2493 | PTCTR | LC3D09AF7 | S.D 1S ON PLATE 110V50/60 | 1 | 1145 | TL
2494 | PTCTR | LC3D09AM7 | S.D 1S ON PLATE 220V50/60 | 1 | 1145 | TL
2495 | PTCTR | LC3D09AQ7 | S.D 1S ON PLATE 380V50/60 | 1 | 1145 | TL
2496 | PTCTR | LC3D12AB7 | S.D 1S ON PLATE 24V50/60 | 1 | 1214 | TL
2497 | PTCTR | LC3D12AF7 | S.D 1S ON PLATE 110V50/60 | 1 | 1214 | TL
2498 | PTCTR | LC3D12AM7 | S.D 1S ON PLATE 110V50/60 | 1 | 1214 | TL
2499 | PTCTR | LC3D12AQ7 | S.D 1S ON PLATE 380V50/60 | 1 | 1214 | TL
2500 | PTCTR | LC3D18AB7 | S.D 1S ON PLATE 24V50/60 | 1 | 1512 | TL
2501 | PTCTR | LC3D18AF7 | S.D 1S ON PLATE 110V50/60 | 1 | 1512 | TL
2502 | PTCTR | LC3D18AM7 | S.D 1S ON PLATE 220V50/60 | 1 | 1512 | TL
2503 | PTCTR | LC3D18AQ7 | S.D 1S ON PLATE 380V50/60 | 1 | 1512 | TL
2504 | PTCTR | LC3D32AB7 | S.D 1S ON PLATE 24V50/60 | 1 | 1797 | TL
2505 | PTCTR | LC3D32AF7 | S.D 1S ON PLATE 110V50/60 | 1 | 1797 | TL
2506 | PTCTR | LC3D32AM7 | S.D 1S ON PLATE 220V50/60 | 1 | 1797 | TL
2507 | PTCTR | LC3D32AQ7 | S.D 1S ON PLATE 440V50/60 | 1 | 1797 | TL
2508 | PTCTR | LE1D09M7 | ENCLOS 1S 09A 220V 50/60 | 1 | 438 | TL
2509 | PTCTR | LE1D09Q7 | ENCLOS 1S 09A 380V 50/60 | 1 | 438 | TL
2510 | PTCTR | LE1D12M7 | ENCLOS 1S 12A 220V 50/60 | 1 | 504 | TL
2511 | PTCTR | LE1D12Q7 | ENCLOS 1S 12A 380V 50/60 | 1 | 504 | TL
2512 | PTCTR | LE1D18M7 | ENCLOS 1S 18A 220V 50/60 | 1 | 518 | TL
2513 | PTCTR | LE1D18Q7 | ENCLOS 1S 18A 380V 50/60 | 1 | 518 | TL
2514 | PTCTR | LE1D25M7 | ENCLOS 1S 25A 220V 50/60 | 1 | 555 | TL
2515 | PTCTR | LE1D25Q7 | ENCLOS 1S 25A 380V 50/60 | 1 | 555 | TL
2516 | PTCTR | LE1M35M705 | STARTER | 1 | 325 | TL
2517 | PTCTR | LE1M35N705 | STARTER | 1 | 325 | TL
2518 | PTCTR | LE1M35Q705 | STARTER | 1 | 325 | TL
2519 | PTCTR | LE1M35U705 | STARTER | 1 | 325 | TL
2520 | PTCTR | LE1M35M706 | STARTER | 1 | 325 | TL
2521 | PTCTR | LE1M35N706 | STARTER | 1 | 325 | TL
2522 | PTCTR | LE1M35Q706 | STARTER | 1 | 325 | TL
2523 | PTCTR | LE1M35U706 | STARTER | 1 | 325 | TL
2524 | PTCTR | LE1M35M707 | STARTER | 1 | 325 | TL
2525 | PTCTR | LE1M35N707 | STARTER | 1 | 325 | TL
2526 | PTCTR | LE1M35Q707 | STARTER | 1 | 325 | TL
2527 | PTCTR | LE1M35U707 | STARTER | 1 | 325 | TL
2528 | PTCTR | LE1M35M708 | STARTER | 1 | 325 | TL
2529 | PTCTR | LE1M35N708 | STARTER | 1 | 325 | TL
2530 | PTCTR | LE1M35Q708 | STARTER | 1 | 325 | TL
2531 | PTCTR | LE1M35U708 | STARTER | 1 | 325 | TL
2532 | PTCTR | LE1M35M710 | STARTER | 1 | 325 | TL
2533 | PTCTR | LE1M35N710 | STARTER | 1 | 325 | TL
2534 | PTCTR | LE1M35Q710 | STARTER | 1 | 325 | TL
2535 | PTCTR | LE1M35U710 | STARTER | 1 | 325 | TL
2536 | PTCTR | LE1M35M712 | STARTER | 1 | 325 | TL
2537 | PTCTR | LE1M35N712 | STARTER | 1 | 325 | TL
2538 | PTCTR | LE1M35Q712 | STARTER | 1 | 325 | TL
2539 | PTCTR | LE1M35U712 | STARTER | 1 | 325 | TL
2540 | PTCTR | LE1M35M714 | STARTER | 1 | 335 | TL
2541 | PTCTR | LE1M35N714 | STARTER | 1 | 335 | TL
2542 | PTCTR | LE1M35Q714 | STARTER | 1 | 335 | TL
2543 | PTCTR | LE1M35U714 | STARTER | 1 | 335 | TL
2544 | PTCTR | LE1M35M716 | STARTER | 1 | 335 | TL
2545 | PTCTR | LE1M35N716 | STARTER | 1 | 335 | TL
2546 | PTCTR | LE1M35Q716 | STARTER | 1 | 335 | TL
2547 | PTCTR | LE1M35U716 | STARTER | 1 | 335 | TL
2548 | PTCTR | LE1M35M721 | STARTER | 1 | 433 | TL
2549 | PTCTR | LE1M35N721 | STARTER | 1 | 433 | TL
2550 | PTCTR | LE1M35Q721 | STARTER | 1 | 433 | TL
2551 | PTCTR | LE1M35U721 | STARTER | 1 | 433 | TL
2552 | PTCTR | LE1M35M722 | STARTER | 1 | 433 | TL
2553 | PTCTR | LE1M35N722 | STARTER | 1 | 433 | TL
2554 | PTCTR | LE1M35Q722 | STARTER | 1 | 433 | TL
2555 | PTCTR | LE1M35U722 | STARTER | 1 | 433 | TL
2556 | PTCTR | VBDN12 | MINI MAIN SWIT DISCON 12A | 1 | 110 | TL
2557 | PTCTR | VCDN12 | MINI MAIN EMERG SWIT 12A | 1 | 108 | TL
2558 | PTCTR | VBDN20 | MINI MAIN SWIT DISCON 20A | 1 | 122 | TL
2559 | PTCTR | VCDN20 | MINI MAIN EMERG SWIT 20A | 1 | 117 | TL
2560 | PTCTR | VBF02 | MAIN SWITCH DISCON.12A | 1 | 123 | TL
2561 | PTCTR | VCF02 | MAIN SWITCH DISCON.12A | 1 | 122 | TL
2562 | PTCTR | VBF01 | MAIN SWITCH DISCON.20A | 1 | 131 | TL
2563 | PTCTR | VCF01 | MAIN EMERGENCY SWITCH 20A | 1 | 127 | TL
2564 | PTCTR | VBF0 | MAIN SWITCH DISCON.25A | 1 | 135 | TL
2565 | PTCTR | VCF0 | MAIN EMERGENCY SWITCH 25A | 1 | 131 | TL
2566 | PTCTR | VBF1 | MAIN SWITCH DISCON.32A | 1 | 173 | TL
2567 | PTCTR | VCF1 | MAIN EMERGENCY SWITCH 32A | 1 | 170 | TL
2568 | PTCTR | VBF2 | MAIN SWITCH DISCON.40A | 1 | 226 | TL
2569 | PTCTR | VCF2 | MAIN EMERGENCY SWITCH 40A | 1 | 223 | TL
2570 | PTCTR | VBF3 | MAIN SWITCH.DISCON.63A | 1 | 270 | TL
2571 | PTCTR | VCF3 | MAIN/EMERGENCY SWITCH 63A | 1 | 268 | TL
2572 | PTCTR | VBF4 | MAIN SWITCH.DISCON.80A | 1 | 353 | TL
2573 | PTCTR | VCF4 | MAIN/EMERGENCY SWITCH 80A | 1 | 351 | TL
2574 | PTCTR | VBF5 | MAIN SWITCH.DISCON.125A | 1 | 603 | TL
2575 | PTCTR | VCF5 | MAIN/EMERGENCY SWITCH125A | 1 | 596 | TL
2576 | PTCTR | VBF6 | MAIN SWITCH.DISCON.175A | 1 | 797 | TL
2577 | PTCTR | VCF6 | MAIN/EMERGENCY SWITCH175A | 1 | 789 | TL
2578 | PTCTR | VCFN12GE | 10A MAIN EMERG SWIT ENCLO | 1 | 155 | TL
2579 | PTCTR | VCFN20GE | 16A MAIN EMERG SWIT ENCLO | 1 | 179 | TL
2580 | PTCTR | VZN11 | NEUTRAL POLE | 1 | 56 | TL
2581 | PTCTR | VZ11 | NEUTRAL MODULE 40A | 1 | 65 | TL
2582 | PTCTR | VZ12 | NEUTRAL MODULE 63A | 1 | 87 | TL
2583 | PTCTR | VZ13 | NEUTRAL MODULE 175A | 1 | 187 | TL
2584 | PTCTR | VZN14 | EARTH LINK | 1 | 55 | TL
2585 | PTCTR | VZ14 | PE TERMINAL 40A | 1 | 64 | TL
2586 | PTCTR | VZ15 | PE TERMINAL 80A | 1 | 86 | TL
2587 | PTCTR | VZ16 | PE TERMINAL 175A | 1 | 131 | TL
2588 | PTCTR | VZN05 | AUXILIARY CONTACT NO | 1 | 50 | TL
2589 | PTCTR | VZN06 | AUXILIARY CONTACT NC | 1 | 50 | TL
2590 | PTCTR | VZ20 | CONTACT BLOCK 2N0 | 1 | 84 | TL
2591 | PTCTR | VZ7 | CONTACT BLOCK 1N0+1NC | 1 | 84 | TL
2592 | PTCTR | VZN17 | SHAFT EXTENSION PIECE | 1 | 56 | TL
2593 | PTCTR | VZ17 | SHAFT EXTENSION PIECE | 1 | 66 | TL
2594 | PTCTR | VZ18 | SHAFT EXTENSION PIECE | 1 | 82 | TL
2595 | PTCTR | VZ30 | SHAFT EXTENSION PIECE | 1 | 76 | TL
2596 | PTCTR | VZ31 | SHAFT EXTENSION PIECE | 1 | 84 | TL
2597 | PTCTR | KZ32 | DOOR INTERLOCK PIECE | 5 | 32 | TL
2598 | PTCTR | KZ74 | DOOR INTERLOCK PIECE | 5 | 35 | TL
2599 | PTCTR | VZN08 | SHROUD FOR SWITCH BODY | 1 | 21 | TL
2600 | PTCTR | VZ8 | 3 POLE INPUT TERMI- COVER | 1 | 21 | TL
2601 | PTCTR | VZ9 | 3 POLE INPUT TERMI- COVER | 1 | 21 | TL
2602 | PTCTR | VZ10 | 3 POLE INPUT TERMI- COVER | 1 | 29 | TL
2603 | PTCTR | DF81 | KARTUS SIGORTA YUVA 25A 1P | 1 | 29 | TL
2604 | PTCTR | DF81N | KARTUS SIGORTA YUVA 25A 1P+N | 1 | 56 | TL
2605 | PTCTR | DF83 | KARTUS SIGORTA YUVA 25A 3P | 1 | 83 | TL
2606 | PTCTR | DF101 | KARTUS SIGORTA YUVA 32A 1P | 1 | 31 | TL
2607 | PTCTR | DF101N | KARTUS SIGORTA YUVA 32A 1P+N | 1 | 65 | TL
2608 | PTCTR | DF103 | KARTUS SIGORTA YUVA 32A 3P | 1 | 87 | TL
2609 | PTCTR | DF141 | KARTUS SIGORTA YUVA 50A 1P | 1 | 83 | TL
2610 | PTCTR | DF141N | KARTUS SIGORTA YUVA 50A 1P+N | 1 | 152 | TL
2611 | PTCTR | DF143C | KARTUS SIGORTA YUVA 50A 3P | 1 | 247 | TL
2612 | PTCTR | DF221 | KARTUS SIGORTA YUVA 125A 1P | 1 | 215 | TL
2613 | PTCTR | DF221N | KARTUS SIGORTA YUVA 125A 1P+N | 1 | 429 | TL
2614 | PTCTR | DF223C | KARTUS SIGORTA YUVA 125A 3P | 1 | 637 | TL
2615 | PTCTR | DF2BN0200 | KARTUS SIGORTA 2A 8X31 | 10 | 15 | TL
2616 | PTCTR | DF2BN0400 | KARTUS SIGORTA 4A 8X31 | 10 | 15 | TL
2617 | PTCTR | DF2BN0600 | KARTUS SIGORTA 6A 8X31 | 10 | 15 | TL
2618 | PTCTR | DF2BN1000 | KARTUS SIGORTA 10A 8X31 | 10 | 15 | TL
2619 | PTCTR | DF2BN1600 | KARTUS SIGORTA 16A 8X31 | 10 | 15 | TL
2620 | PTCTR | DF2BN2000 | KARTUS SIGORTA 20A 8X31 | 10 | 15 | TL
2621 | PTCTR | DF2CN02 | KARTUS SIGORTA 2A 10X38 | 10 | 15 | TL
2622 | PTCTR | DF2CN04 | KARTUS SIGORTA 4A 10X38 | 10 | 15 | TL
2623 | PTCTR | DF2CN06 | KARTUS SIGORTA 6A 10X38 | 10 | 15 | TL
2624 | PTCTR | DF2CN10 | KARTUS SIGORTA 10A 10X38 | 10 | 15 | TL
2625 | PTCTR | DF2CN16 | KARTUS SIGORTA 16A 10X38 | 10 | 15 | TL
2626 | PTCTR | DF2CN20 | KARTUS SIGORTA 20A 10X38 | 10 | 15 | TL
2627 | PTCTR | DF2CN25 | KARTUS SIGORTA 25A 10X38 | 10 | 15 | TL
2628 | PTCTR | DF2CN32 | KARTUS SIGORTA 32A 10X38 | 10 | 15 | TL
2629 | PTCTR | DF2EN40 | KARTUS SIGORTA 40A 14X51 | 10 | 18 | TL
2630 | PTCTR | DF2EN50 | KARTUS SIGORTA 50A 14X51 | 10 | 18 | TL
2631 | PTCTR | DF2FN63 | KARTUS SIGORTA 63A 22X58 | 10 | 43 | TL
2632 | PTCTR | DF2FN80 | KARTUS SIGORTA 80A 22X58 | 10 | 43 | TL
2633 | PTCTR | DF2FN100 | KARTUS SIGORTA 100A 22X58 | 10 | 43 | TL
2634 | PTCTR | GS2K3 | YUK AYIRICI 125A 3P 22X58 | 1 | 1249 | TL
2635 | PTCTR | GS2KK3 | YUK AYIRICI 125A 3P 00 | 1 | 1249 | TL
2636 | PTCTR | GS2LL3 | YUK AYIRICI 160A 3P 00 | 1 | 1302 | TL
2637 | PTCTR | GS2L3 | YUK AYIRICI 160A 3P 0 | 1 | 1544 | TL
2638 | PTCTR | GS2N3 | YUK AYIRICI 250A 3P 1 | 1 | 2207 | TL
2639 | PTCTR | GS2QQ3 | YUK AYIRICI 400A 3P 2 | 1 | 3454 | TL
2640 | PTCTR | GS2S3 | YUK AYIRICI 630A 3P 3 | 1 | 7440 | TL
2641 | PTCTR | GS2V3 | YUK AYIRICI 1250A 3P 4 | 1 | 14943 | TL
2642 | PTCTR | GS2K4 | YUK AYIRICI 125A 4P 22X58 | 1 | 1544 | TL
2643 | PTCTR | GS2KK4 | YUK AYIRICI 125A 4P 00 | 1 | 1544 | TL
2644 | PTCTR | GS2LL4 | YUK AYIRICI 160A 4P 00 | 1 | 1675 | TL
2645 | PTCTR | GS2L4 | YUK AYIRICI 160A 4P 0 | 1 | 2125 | TL
2646 | PTCTR | GS2N4 | YUK AYIRICI 250A 4P 1 | 1 | 3029 | TL
2647 | PTCTR | GS2QQ4 | YUK AYIRICI 400A 4P 2 | 1 | 5049 | TL
2648 | PTCTR | GS2S4 | YUK AYIRICI 630A 4P 3 | 1 | 9301 | TL
2649 | PTCTR | GS2V4 | YUK AYIRICI 1250A 3P 4 | 1 | 17787 | TL
2650 | PTCTR | GV4L02N | Motor Breaker GV4L Mag 2A 50kA Elink | 1 | 1786 | TL
2651 | PTCTR | GV4L02N6 | Motor Breaker GV4L Mag 2A 50kA lug | 1 | 1685 | TL
2652 | PTCTR | GV4L03N | Motor Breaker GV4L Mag 3.5A 50kA Elink | 1 | 1786 | TL
2653 | PTCTR | GV4L03N6 | Motor Breaker GV4L Mag 3.5A 50kA lug | 1 | 1685 | TL
2654 | PTCTR | GV4L07N | Motor Breaker GV4L Mag 7A 50kA Elink | 1 | 1786 | TL
2655 | PTCTR | GV4L07N6 | Motor Breaker GV4L Mag 7A 50kA lug | 1 | 1685 | TL
2656 | PTCTR | GV4L115N | Motor Breaker GV4L Mag 115A 50kA Elink | 1 | 2265 | TL
2657 | PTCTR | GV4L115N6 | Motor Breaker GV4L Mag 115A 50kA Elink | 1 | 2137 | TL
2658 | PTCTR | GV4L12N | Motor Breaker GV4L Mag 12.5A 50kA Elink | 1 | 1786 | TL
2659 | PTCTR | GV4L12N6 | Motor Breaker GV4L Mag 12.5A 50kA lug | 1 | 1685 | TL
2660 | PTCTR | GV4L25N | Motor Breaker GV4L Mag 25A 50kA Elink | 1 | 1786 | TL
2661 | PTCTR | GV4L25N6 | Motor Breaker GV4L Mag 25A 50kA lug | 1 | 1685 | TL
2662 | PTCTR | GV4L50N | Motor Breaker GV4L Mag 50A 50kA Elink | 1 | 1820 | TL
2663 | PTCTR | GV4L50N6 | Motor Breaker GV4L Mag 50A 50kA lug | 1 | 1719 | TL
2664 | PTCTR | GV4L80N | Motor Breaker GV4L Mag 80A 50kA Elink | 1 | 1921 | TL
2665 | PTCTR | GV4L80N6 | Motor Breaker GV4L Mag 80A 50kA lug | 1 | 1807 | TL
2666 | PTCTR | GV4LE02N | Motor Breaker GV4LE Mag 2A 50kA Elink | 1 | 1685 | TL
2667 | PTCTR | GV4LE02N6 | Motor Breaker GV4LE Mag 2A 50kA lug | 1 | 1584 | TL
2668 | PTCTR | GV4LE03N | Motor Breaker GV4LE Mag 3.5A 50kA Elink | 1 | 1685 | TL
2669 | PTCTR | GV4LE03N6 | Motor Breaker GV4LE Mag 3.5A 50kA lug | 1 | 1584 | TL
2670 | PTCTR | GV4LE07N | Motor Breaker GV4LE Mag 7A 50kA Elink | 1 | 1685 | TL
2671 | PTCTR | GV4LE07N6 | Motor Breaker GV4LE Mag 7A 50kA lug | 1 | 1584 | TL
2672 | PTCTR | GV4LE115N | Motor Breaker GV4LE Mag 115A 50kA Elink | 1 | 2171 | TL
2673 | PTCTR | GV4LE115N6 | Motor Breaker GV4LE Mag 115A 50kA lug | 1 | 2043 | TL
2674 | PTCTR | GV4LE12N | Motor Breaker GV4LE Mag 12.5A 50kA Elink | 1 | 1685 | TL
2675 | PTCTR | GV4LE12N6 | Motor Breaker GV4LE Mag 12.5A 50kA lug | 1 | 1584 | TL
2676 | PTCTR | GV4LE25N | Motor Breaker GV4LE Mag 25A 50kA Elink | 1 | 1685 | TL
2677 | PTCTR | GV4LE25N6 | Motor Breaker GV4LE Mag 25A 50kA lug | 1 | 1584 | TL
2678 | PTCTR | GV4LE50N | Motor Breaker GV4LE Mag 50A 50kA Elink | 1 | 1719 | TL
2679 | PTCTR | GV4LE50N6 | Motor Breaker GV4LE Mag 50A 50kA lug | 1 | 1618 | TL
2680 | PTCTR | GV4LE80N | Motor Breaker GV4LE Mag 80A 50kA Elink | 1 | 1807 | TL
2681 | PTCTR | GV4LE80N6 | Motor Breaker GV4LE Mag 80A 50kA lug | 1 | 1699 | TL
2682 | PTCTR | GV4P02N | Motor Breaker GV4P T/M 2A 50kA Elink | 1 | 2285 | TL
2683 | PTCTR | GV4P03N | Motor Breaker GV4P T/M 3.5A 50kA Elink | 1 | 2285 | TL
2684 | PTCTR | GV4P07N | Motor Breaker GV4P T/M 7A 50kA Elink | 1 | 2285 | TL
2685 | PTCTR | GV4P115N | MotBreak GV4P Therm/Mag 115A 50kA Elink | 1 | 2946 | TL
2686 | PTCTR | GV4P115S | Motor Breaker GV4P T/M 115A 100kA Elink | 1 | 3539 | TL
2687 | PTCTR | GV4P12N | Motor Breaker GV4P T/M 12.5A 50kA Elink | 1 | 2285 | TL
2688 | PTCTR | GV4P25N | Motor Breaker GV4P T/M 25A 50kA Elink | 1 | 2285 | TL
2689 | PTCTR | GV4P50N | MotBreak GV4P Therm/Mag 50A 50kA Elink | 1 | 2332 | TL
2690 | PTCTR | GV4P80N | MotBreak GV4P Therm/Mag 80A 50kA Elink | 1 | 2454 | TL
2691 | PTCTR | GV4P80S | Motor Breaker GV4P T/M 80A 100kA Elink | 1 | 2946 | TL
2692 | PTCTR | GV4PE02N | Motor Breaker GV4PE T/M 2A 50kA Elink | 1 | 2157 | TL
2693 | PTCTR | GV4PE02S | Motor Breaker GV4PE T/M 2A 100kA Elink | 1 | 2589 | TL
2694 | PTCTR | GV4PE03N | Motor Breaker GV4PE T/M 3.5A 50kA Elink | 1 | 2157 | TL
2695 | PTCTR | GV4PE03S | Motor Breaker GV4PE T/M 3.5A 100kA Elink | 1 | 2589 | TL
2696 | PTCTR | GV4PE07N | Motor Breaker GV4PE T/M 7A 50kA Elink | 1 | 2157 | TL
2697 | PTCTR | GV4PE07S | Motor Breaker GV4PE T/M 7A 100kA Elink | 1 | 2589 | TL
2698 | PTCTR | GV4PE115N | MotBreak GV4PE Therm/Mag 115A 50kA Elink | 1 | 2784 | TL
2699 | PTCTR | GV4PE115S | Motor Breaker GV4PE T/M 115A 100kA Elink | 1 | 3337 | TL
2700 | PTCTR | GV4PE12N | Motor Breaker GV4PE T/M 12.5A 50kA Elink | 1 | 2157 | TL
2701 | PTCTR | GV4PE12S | Motor Breaker GV4PE TM 12.5A 100kA Elink | 1 | 2589 | TL
2702 | PTCTR | GV4PE25N | Motor Breaker GV4PE T/M 25A 50kA Elink | 1 | 2157 | TL
2703 | PTCTR | GV4PE25S | Motor Breaker GV4PE T/M 25A 100kA Elink | 1 | 2589 | TL
2704 | PTCTR | GV4PE50N | MotBreak GV4PE Therm/Mag 50A 50kA Elink | 1 | 2204 | TL
2705 | PTCTR | GV4PE50S | Motor Breaker GV4PE T/M 50A 100kA Elink | 1 | 2642 | TL
2706 | PTCTR | GV4PE80N | MotBreak GV4PE Therm/Mag 80A 50kA Elink | 1 | 2319 | TL
2707 | PTCTR | GV4PE80S | Motor Breaker GV4PE T/M 80A 100kA Elink | 1 | 2784 | TL
2708 | PTCTR | GV4PEM02N | Motor Breaker GV4PE Multi 2A 50kA Elink | 1 | 2696 | TL
2709 | PTCTR | GV4PEM02S | Motor Breaker GV4PE Multi 2A 100kA Elink | 1 | 3236 | TL
2710 | PTCTR | GV4PEM03N | Motor Breaker GV4PE Mult 3.5A 50kA Elink | 1 | 2696 | TL
2711 | PTCTR | GV4PEM03S | Motor Breaker GV4PE Mul 3.5A 100kA Elink | 1 | 3236 | TL
2712 | PTCTR | GV4PEM07N | Motor Breaker GV4PE Multi 7A 50kA Elink | 1 | 2696 | TL
2713 | PTCTR | GV4PEM07S | Motor Breaker GV4PE Multi 7A 100kA Elink | 1 | 3236 | TL
2714 | PTCTR | GV4PEM115B | Motor Breaker GV4PE Mult 115A 25kA Elink | 1 | 2784 | TL
2715 | PTCTR | GV4PEM115N | MotBreakGV4PEMultiTh/Mag 115A 50kA Elink | 1 | 3478 | TL
2716 | PTCTR | GV4PEM115S | Motor Breaker GV4PE Mul 115A 100kA Elink | 1 | 4173 | TL
2717 | PTCTR | GV4PEM12N | Motor Breaker GV4PE Mul 12.5A 50kA Elink | 1 | 2696 | TL
2718 | PTCTR | GV4PEM12S | Motor Breaker GV4PE Mu 12.5A 100kA Elink | 1 | 3236 | TL
2719 | PTCTR | GV4PEM25B | Motor Breaker GV4PE Multi 25A 25kA Elink | 1 | 2157 | TL
2720 | PTCTR | GV4PEM25N | Motor Breaker GV4PE Multi 25A 50kA Elink | 1 | 2696 | TL
2721 | PTCTR | GV4PEM25S | Motor Breaker GV4PE Mult 25A 100kA Elink | 1 | 3236 | TL
2722 | PTCTR | GV4PEM50B | Motor Breaker GV4PE Multi 50A 25kA Elink | 1 | 2204 | TL
2723 | PTCTR | GV4PEM50N | MotBreakGV4PEMultiTh/Mag 50A 50kA Elink | 1 | 2750 | TL
2724 | PTCTR | GV4PEM50S | Motor Breaker GV4PE Mult 50A 100kA Elink | 1 | 3303 | TL
2725 | PTCTR | GV4PEM80B | Motor Breaker GV4PE Multi 80A 25kA Elink | 1 | 2319 | TL
2726 | PTCTR | GV4PEM80N | MotBreakGV4PEMultiTh/Mag 80A 50kA Elink | 1 | 2899 | TL
2727 | PTCTR | GV4PEM80S | Motor Breaker GV4PE Mult 80A 100kA Elink | 1 | 3478 | TL
2728 | PTCCB | LV429825 | NSX100F ML 2.2 M100 36kA | 1 | 1584 | TL
2729 | PTCCB | LV430985 | NSX160F ML 2.2 M150 36kA | 1 | 1659 | TL
2730 | PTCCB | LV431160 | NSX250F ML 2.2 M220 36kA | 1 | 2009 | TL
2731 | PTCCB | LV432775 | NSX400F ML 2.3 M320 36kA | 1 | 4536 | TL
2732 | PTCCB | LV432975 | NSX630F ML 2.3 M500 36kA | 1 | 5177 | TL
2733 | PTCCB | LV429830 | NSX100N ML 2.2 M100 50kA | 1 | 1724 | TL
2734 | PTCCB | LV430988 | NSX160N ML 2.2 M150 50kA | 1 | 1818 | TL
2735 | PTCCB | LV431165 | NSX250N ML 2.2 M220 50kA | 1 | 2303 | TL
2736 | PTCCB | LV432776 | NSX400N ML 2.3 M320 50kA | 1 | 5208 | TL
2737 | PTCCB | LV432976 | NSX630N ML 2.3 M500 50kA | 1 | 5701 | TL
2738 | PTCCB | LV429835 | NSX100H ML 2.2 M100 70kA | 1 | 1765 | TL
2739 | PTCCB | LV430991 | NSX160H ML 2.2 M150 70kA | 1 | 2021 | TL
2740 | PTCCB | LV431170 | NSX250H ML 2.2 M220 70kA | 1 | 2462 | TL
2741 | PTCCB | LV432777 | NSX400H ML 2.3 M320 70kA | 1 | 5909 | TL
2742 | PTCCB | LV432977 | NSX630H ML 2.3 M320 70kA | 1 | 6475 | TL
2743 | PTCCB | LV429743 | NSX100F MA12,5 36kA | 1 | 1007 | TL
2744 | PTCCB | LV429742 | NSX100F MA 25 36kA | 1 | 1007 | TL
2745 | PTCCB | LV429741 | NSX100F MA50 36kA | 1 | 1007 | TL
2746 | PTCCB | LV429740 | NSX100F MA100 36kA | 1 | 1007 | TL
2747 | PTCCB | LV430830 | NSX160F MA150 36kA | 1 | 1038 | TL
2748 | PTCCB | LV431748 | NSX250F MA220 36kA | 1 | 1336 | TL
2749 | PTCCB | LV432748 | NSX400F MA320 36kA | 1 | 4004 | TL
2750 | PTCCB | LV432948 | NSX630F MA500 36kA | 1 | 4403 | TL
2751 | PTCCB | LV429753 | NSX100N MA12,5 50kA | 1 | 1105 | TL
2752 | PTCCB | LV429752 | NSX100N MA 25 50kA | 1 | 1105 | TL
2753 | PTCCB | LV429751 | NSX100N MA5050kA | 1 | 1105 | TL
2754 | PTCCB | LV429750 | NSX100N MA100 50kA | 1 | 1105 | TL
2755 | PTCCB | LV430832 | NSX160N MA150 50kA | 1 | 1180 | TL
2756 | PTCCB | LV431752 | NSX250N MA220 50kA | 1 | 1555 | TL
2757 | PTCCB | LV432749 | NSX400N MA320 50kA | 1 | 4599 | TL
2758 | PTCCB | LV432949 | NSX630N MA500 50kA | 1 | 5177 | TL
2759 | PTCCB | LV429763 | NSX100H MA12,5 70kA | 1 | 1300 | TL
2760 | PTCCB | LV429762 | NSX100H MA25 70kA | 1 | 1300 | TL
2761 | PTCCB | LV429761 | NSX100H MA50 70kA | 1 | 1300 | TL
2762 | PTCCB | LV429760 | NSX100H MA100 70kA | 1 | 1300 | TL
2763 | PTCCB | LV430834 | NSX160H MA150 70kA | 1 | 1430 | TL
2764 | PTCCB | LV431756 | NSX250H MA220 70kA | 1 | 1818 | TL
2765 | PTCCB | LV432750 | NSX400H MA320 70kA | 1 | 5311 | TL
2766 | PTCCB | LV432950 | NSX630H MA500 70kA | 1 | 5828 | TL
2767 | PTCCB | LV480400 | INFD40 40A Sigortalı Yük Ayırıcılar | 1 | 1139 | TL
2768 | PTCCB | LV480405 | INFD63 63A Sigortalı Yük Ayırıcılar | 1 | 1371 | TL
2769 | PTCCB | LV480416 | INFD160 160A Sigortalı Yük Ayırıcılar | 1 | 1934 | TL
2770 | PTCCB | LV480500 | INFD200 200A Sigortalı Yük Ayırıcılar | 1 | 3524 | TL
2771 | PTCCB | LV480503 | INFD250 250A Sigortalı Yük Ayırıcılar | 1 | 4056 | TL
2772 | PTCCB | LV480506 | INFD400 400A Sigortalı Yük Ayırıcılar | 1 | 5960 | TL
2773 | PTCCB | LV480509 | INFD630 630A Sigortalı Yük Ayırıcılar | 1 | 7219 | TL
2774 | PTCCB | LV480512 | INFD800 800A Sigortalı Yük Ayırıcılar | 1 | 10031 | TL
2775 | PTCCB | 49614 | Üstünden Dönen Kol | 1 | 110 | TL
2776 | PTCCB | 49619 | Siyah Uzatılmış Dönen Kol | 1 | 205 | TL
2777 | PTCCB | 49616 | Kırmızı/sarı Uzatılmış Dönen Kol | 1 | 225 | TL
2778 | PTCCB | 49626 | Şaft 43cm (6x6) | 1 | 121 | TL
2779 | PTCCB | LV480540 | Siyah Uzatılmış Dönen Kol | 1 | 268 | TL
2780 | PTCCB | 49620 | Siyah Uzatılmış Dönen Kol | 1 | 326 | TL
2781 | PTCCB | 49627 | saft | 1 | 164 | TL
2782 | PTCCB | 49609 | Yardımcı Kontak NA | 1 | 174 | TL
2783 | PTCCB | 49610 | Yardımcı Kontak NK | 1 | 160 | TL
2784 | PTCCB | 49608 | kontak adaptörü | 1 | 58 | TL
2785 | PTCCB | LV480560 | Monitor | 1 | 1031 | TL
2786 | PTCCB | LV480561 | Monitor | 1 | 1031 | TL
2787 | PTCCB | LV480750 | ISFT100N 100A Bıçaklı Sigorta Kesiciler | 1 | 513 | TL
2788 | PTCCB | LV480751 | ISFT100N 100A Bıçaklı Sigorta Kesiciler | 1 | 607 | TL
2789 | PTCCB | LV480752 | ISFT100N 100A Bıçaklı Sigorta Kesiciler | 1 | 580 | TL
2790 | PTCCB | 49800 | ISFT100 100/160A Bıçaklı Sigorta Kesiciler | 1 | 410 | MUADİL : LV480800
2791 | PTCCB | LV480800 | ISFT100 FUSE-SWITCH FIXED 1,5 TO 50MM | 1 | 402 | TL
2792 | PTCCB | 49803 | ISFT160 160A Bıçaklı Sigorta Kesiciler | 1 | 442 | MUADİL : LV480801
2793 | PTCCB | LV480801 | ISTF160 FUSE-SWITCH FIXED M8 TERMINALS | 1 | 413 | TL
2794 | PTCCB | 49804 | ISFT160 160A Bıçaklı Sigorta Kesiciler | 1 | 461 | MUADİL : LV480802
2795 | PTCCB | LV480802 | ISFT160 FUSE-SWITCH FIXED 2,5 TO 95MM | 1 | 433 | TL
2796 | PTCCB | 49806 | ISFT160 160A Bıçaklı Sigorta Kesiciler | 1 | 893 | MUADİL : LV480803
2797 | PTCCB | LV480803 | ISFT160FUSE-SWITCH hook 60MM M8 TERM | 1 | 833 | TL
2798 | PTCCB | 49813 | ISFT250 250A Bıçaklı Sigorta Kesiciler | 1 | 1157 | MUADİL : LV480804
2799 | PTCCB | LV480804 | ISFT250 FUSE-SWITCH FIXED M10 TERMINALS | 1 | 1091 | TL
2800 | PTCCB | 49815 | ISFT250 250A Bıçaklı Sigorta Kesiciler | 1 | 2046 | MUADİL : LV480805
2801 | PTCCB | LV480805 | ISFT250 FUSE-SWITCH hook 60MM M10 TERM | 1 | 1877 | TL
2802 | PTCCB | 49816 | ISFT250 250A Bıçaklı Sigorta Kesiciler | 1 | TİCARİ DEĞİL | MUADİL YOK
2803 | PTCCB | 49819 | ISFT400 400A Bıçaklı Sigorta Kesiciler | 1 | 1505 | MUADİL : LV480806
2804 | PTCCB | LV480806 | ISFT400 FUSE-SWITCH FIXED M10 TERMINALS | 1 | 1416 | TL
2805 | PTCCB | 49820 | ISFT400 400A Bıçaklı Sigorta Kesiciler | 1 | 2720 | MUADİL : LV480807
2806 | PTCCB | LV480807 | ISFT400 FUSE-SWITCH hook 60MM M10 TERM | 1 | 2628 | TL
2807 | PTCCB | 49821 | ISFT400 400A Bıçaklı Sigorta Kesiciler | 1 | TİCARİ DEĞİL | MUADİL YOK
2808 | PTCCB | 49825 | ISFT630 630A Bıçaklı Sigorta Kesiciler | 1 | 2034 | MUADİL : LV480808
2809 | PTCCB | LV480808 | ISFT630 FUSE-SWITCH FIXED M10 TERMINALS | 1 | 1993 | TL
2810 | PTCCB | 49826 | ISFT630 630A Bıçaklı Sigorta Kesiciler | 1 | TİCARİ DEĞİL | MUADİL YOK
2811 | PTCCB | 49827 | ISFT630 630A Bıçaklı Sigorta Kesiciler | 1 | TİCARİ DEĞİL | MUADİL YOK
2812 | PTCCB | 49878 | ISFT100 için kapak | 1 | 96 | TL
2813 | PTCCB | 49881 | ISFT160 için kapak | 1 | 96 | MUADİL : LV480817
2814 | PTCCB | LV480817 | ISFT160 SUP PROFILE LAT ATTACHABLE | 1 | 36 | TL
2815 | PTCCB | 49884 | ISFT250 için kapak | 1 | 128 | MUADİL : LV480832
2816 | PTCCB | LV480832 | ISFT250-630 SUP PROFILE LAT ATTACHABLE | 1 | 42 | TL
2817 | PTCCB | 49887 | ISFT400 için kapak | 1 | 150 | MUADİL : LV480832
2818 | PTCCB | LV480832 | ISFT250-630 SUP PROFILE LAT ATTACHABLE | 1 | 42 | TL
2819 | PTCCB | 49889 | ISFT630 için kapak | 1 | 161 | MUADİL : LV480832
2820 | PTCCB | LV480832 | ISFT250-630 SUP PROFILE LAT ATTACHABLE | 1 | 42 | TL
2821 | PTCCB | LV480755 | ISFT100N yardımcı kontak | 1 | 59 | TL
2822 | PTCCB | 49885 | ISFT100+ISFT250+ISFT400+ISFT630 yardımcı kontak | 1 | 59 | TL
2823 | PTCCB | 49892 | ISFT160 yardımcı kontak | 1 | 277 | MUADİL YOK
2824 | PTCCB | LV480850 | isfl160 | 1 | 835 | TL
2825 | PTCCB | LV480851 | isfl160 | 1 | 835 | TL
2826 | PTCCB | LV480852 | isfl160 | 1 | 755 | TL
2827 | PTCCB | LV480853 | isfl160 | 1 | 800 | TL
2828 | PTCCB | LV480856 | isfl250 | 1 | 2031 | TL
2829 | PTCCB | LV480857 | isfl400 | 1 | 2074 | TL
2830 | PTCCB | LV480858 | isfl630 | 1 | 2366 | TL
2831 | PTCCB | LV480900 | ISFL 160A 185 mm bara bağlantılı | 1 | 1789 | TL
2832 | PTCCB | LV480901 | ISFL 250A 185 mm bara bağlantılı | 1 | 2156 | TL
2833 | PTCCB | LV480902 | ISFL 400A 185 mm bara bağlantılı | 1 | 2200 | TL
2834 | PTCCB | LV480903 | ISFL 630A 185 mm bara bağlantılı | 1 | 2328 | TL
2835 | PTCCB | LV480854 | isfl160, 185 mm baraya bağlantı için adaptasyon plakası | 1 | 217 | TL
2836 | PTCCB | LV480855 | isfl160, 185 mm baraya 2 adet cihaz bağlantı için adaptasyon plakası | 1 | 396 | TL
2837 | PTCCB | LV480904 | ISFL 160A 1-kutuplu için akım trafosu | 1 | 488 | TL
2838 | PTCCB | LV480905 | ISFL 160A 185 mm bara bağlantısı için askı aparatı | 1 | 505 | TL
2839 | PTCCB | 28900 | Compact, INS40 | 1 | 344 | TL
2840 | PTCCB | 28902 | Compact, INS63 | 1 | 354 | TL
2841 | PTCCB | 28904 | Compact, INS80 | 1 | 412 | TL
2842 | PTCCB | 28908 | Compact, INS100 | 1 | 445 | TL
2843 | PTCCB | 28910 | Compact, INS125 | 1 | 558 | TL
2844 | PTCCB | 28912 | Compact, INS160 | 1 | 626 | TL
2845 | PTCCB | 31106 | Compact, INS250 | 1 | 1193 | TL
2846 | PTCCB | 31110 | Compact, INS400 | 1 | 1990 | TL
2847 | PTCCB | 31114 | Compact, INS630 | 1 | 2248 | TL
2848 | PTCCB | 31330 | Compact, INS800 | 1 | 6548 | TL
2849 | PTCCB | 31332 | Compact, INS1000 | 1 | 6761 | TL
2850 | PTCCB | 31334 | Compact, INS1250 | 1 | 7654 | TL
2851 | PTCCB | 31336 | Compact, INS1600 | 1 | 8303 | TL
2852 | PTCCB | 31338 | Compact, INS2000 | 1 | 16297 | TL
2853 | PTCCB | 31340 | Compact, INS2500 | 1 | 16636 | TL
2854 | PTCCB | LV428941 | Önden uzatmalı döner kurma kolu, INS40-INS160 | 1 | 179 | TL
2855 | PTCCB | 28943 | Yandan uzatmali döner kurma kolu, INS40-INS160 | 1 | 145 | TL
2856 | PTCCB | LV431050 | Önden uzatmalı döner kurma kolu, INS250 | 1 | 295 | TL
2857 | PTCCB | 31057 | Yandan uzatmali döner kurma kolu, INS250 | 1 | 203 | TL
2858 | PTCCB | 31052 | Önden uzatmalı döner kurma kolu, INS400-INS630 | 1 | 460 | TL
2859 | PTCCB | 31288 | Önden uzatmalı döner kurma kolu, kısa şaft, IN1000-IN2500 | 1 | 900 | TL
2860 | PTCCB | 28916 | Compact,sarı-kırmızı,emniyet yük ayırıcısı, INS40 | 1 | 348 | TL
2861 | PTCCB | 28918 | Compact,sarı-kırmızı,emniyet yük ayırıcısı, INS63 | 1 | 355 | TL
2862 | PTCCB | 28920 | Compact,sarı-kırmızı,emniyet yük ayırıcısı, INS80 | 1 | 423 | TL
2863 | PTCCB | 28924 | Compact,sarı-kırmızı,emniyet yük ayırıcısı, INS100 | 1 | 448 | TL
2864 | PTCCB | 28926 | Compact,sarı-kırmızı,emniyet yük ayırıcısı, INS125 | 1 | 558 | TL
2865 | PTCCB | 28928 | Compact,sarı-kırmızı,emniyet yük ayırıcısı, INS160 | 1 | 638 | TL
2866 | PTCCB | 31126 | Compact, sarı-kırmızı,emniyet yük ayırıcısı,INS250 | 1 | 1122 | TL
2867 | PTCCB | LV428942 | Önden uzatmalı döner kurma kolu,sarı-kırmızı, INS40-INS160 | 1 | 182 | TL
2868 | PTCCB | 28944 | Yandan uzatmali döner kurma kolu,sarı-kırmızı, INS40-INS160 | 1 | 154 | TL
2869 | PTCCB | LV431051 | Önden uzatmalı döner kurma kolu,sarı-kırmızı, INS250 | 1 | 318 | TL
2870 | PTCCB | 31054 | Yandan uzatmali döner kurma koluna dönüştürme aks., INS250 | 1 | 177 | TL
2871 | PTCCB | 31058 | Yandan uzatmalı döner kurma kolu,sarı-kırmızı, INS250 | 1 | 305 | TL
2872 | PTCCB | 29452 | OF/CAF/CAO kontak (küçük yükler için) | 1 | 113 | TL
2873 | PTCCB | 28953 | Döner Kol İçin Mekanik Kilitleme | 1 | 438 | TL
2874 | PTCCB | 31073 | Döner Kol İçin Mekanik Kilitleme | 1 | 790 | TL
2875 | PTCCB | 31074 | Döner Kol İçin Mekanik Kilitleme | 1 | 921 | TL
2876 | PTCCB | 31087 | Mekanik Kilitleme Kilit adaptörü | 1 | 185 | TL
2877 | PTCCB | 31088 | Mekanik Kilitleme Kilit adaptörü | 1 | 253 | TL
2878 | PTCCB | 31291 | Mekanik Kilitleme Kilit adaptörü | 1 | 185 | TL
2879 | PTCCB | 41950 | 2 kilit göbeği + 1 anahtar RONIS | 1 | 872 | TL
2880 | PTCCB | 42878 | 2 kilit göbeği + 1 anahtar PROFALOUX | 1 | 872 | TL
2881 | PTCCB | EZC100H3015 | 3P 30 kA 220/240 V 15 A MCCB | 1 | 340 | TL
2882 | PTCCB | EZC100H3020 | 3P 30 kA 220/240 V 20 A MCCB | 1 | 340 | TL
2883 | PTCCB | EZC100H3025 | 3P 30 kA 220/240 V 25 A MCCB | 1 | 340 | TL
2884 | PTCCB | EZC100H3030 | 3P 30 kA 220/240 V 30 A MCCB | 1 | 340 | TL
2885 | PTCCB | EZC100H3040 | 3P 30 kA 220/240 V 40 A MCCB | 1 | 340 | TL
2886 | PTCCB | EZC100H3050 | 3P 30 kA 220/240 V 50 A MCCB | 1 | 340 | TL
2887 | PTCCB | EZC100H3060 | 3P 30 kA 220/240 V 60 A MCCB | 1 | 340 | TL
2888 | PTCCB | EZC100H3075 | 3P 30 kA 220/240 V 75 A MCCB | 1 | 426 | TL
2889 | PTCCB | EZC100H3080 | 3P 30 kA 220/240 V 80 A MCCB | 1 | 426 | TL
2890 | PTCCB | EZC100H3100 | 3P 30 kA 220/240 V100 A MCCB | 1 | 426 | TL
2891 | PTCCB | EZC250H3125 | 3P 36 kA 220/240 V125 A MCCB | 1 | 578 | TL
2892 | PTCCB | EZC250H3160 | 3P 36 kA 220/240 V160 A MCCB | 1 | 622 | TL
2893 | PTCCB | EZC250H3200 | 3P 36 kA 220/240 V200 A MCCB | 1 | 850 | TL
2894 | PTCCB | EZC250H3250 | 3P 36 kA 220/240 V250A MCCB | 1 | 850 | TL
2895 | PTCCB | EZC400H3320N | 3P 50 kA 220/240 V320A MCCB | 1 | 1708 | TL
2896 | PTCCB | EZC400H3400N | 3P 50 kA 220/240 V400A MCCB | 1 | 1919 | TL
2897 | PTCCB | EZC630H3500N | 3P 50 kA 220/240 V500A MCCB | 1 | 2070 | TL
2898 | PTCCB | EZC630H3600N | 3P 50 kA 220/240 V600A MCCB | 1 | 2081 | TL
2899 | PTCCB | EZCV250H4063 | 4P 36kA 220/240 V63 A MCCB | 1 | 2172 | TL
2900 | PTCCB | EZCV250H4080 | 4P 36kA 220/240 V80 A MCCB | 1 | 2299 | TL
2901 | PTCCB | EZCV250H4100 | 4P 36kA 220/240 V100 A MCCB | 1 | 2430 | TL
2902 | PTCCB | EZCV250H4125 | 4P 36 kA 220/240 V125 A MCCB | 1 | 2825 | TL
2903 | PTCCB | EZCV250H4160 | 4P 36kA 220/240 V160A MCCB | 1 | 2843 | TL
2904 | PTCCB | EZCV250H4200 | 4P 36 kA 220/240 V200 A MCCB | 1 | 3202 | TL
2905 | PTCCB | EZCV250H4250 | 4P 36 kA 220/240 V250 A MCCB | 1 | 3571 | TL
2906 | PTCCB | EZAUX11 | AX/AL YARDIMCI/ALARM KONTAĞI EZC100 SERİSİ | 1 | 183 | TL
2907 | PTCCB | EZEAXAL | AX/AL YARDIMCI/ALARM KONTAĞI EZC250 SERİSİ | 1 | 183 | TL
2908 | PTCCB | EZEALV | AX/AL YARDIMCI/ALARM KONTAĞI EZCV250 SERİSİ | 1 | 183 | TL
2909 | PTCCB | EZASHT200AC | MX/SHT 200-277 V AC EZC100 SERİSİ | 1 | 258 | TL
2910 | PTCCB | EZASHT380AC | MX/SHT 380-480 V AC EZC100 SERİSİ | 1 | 258 | TL
2911 | PTCCB | EZESHT200AC | MX/SHT 200-240 V AC EZC250 SERİSİ | 1 | 258 | TL
2912 | PTCCB | EZESHT400AC | MX/SHT 380-480 V AC EZC250 SERİSİ | 1 | 258 | TL
2913 | PTCCB | EZAUVR200AC | MN/UVR 200-240 V AC EZC100 SERİSİ | 1 | 395 | TL
2914 | PTCCB | EZAUVR380AC | MN/UVR 380-415 V AC EZC100 SERİSİ | 1 | 395 | TL
2915 | PTCCB | EZAROTDS | STANDART DÖNER KURMA KOLU EZC100 SERİSİ | 1 | 223 | TL
2916 | PTCCB | EZAROTE | UZATMALI DÖNER KURMA KOLU EZC100 SERİSİ | 1 | 323 | TL
2917 | PTCCB | EZEROTDS | STANDART DÖNER KURMA KOLU EZC250 SERİSİ | 1 | 249 | TL
2918 | PTCCB | EZEROTE | UZATMALI DÖNER KURMA KOLU EZC250 SERİSİ | 1 | 395 | TL
2919 | PTCCB | EZADINR | DIN ADAPTÖR RAYI ADAPTÖRÜ | 1 | 44 | TL
2920 | PTCCB | EZALOCK | KİLİTLEME SİSTEMİ EZC100 | 1 | 46 | TL
2921 | PTCCB | EZELOCK | KİLİTLEME SİSTEMİ EZC250 | 1 | 66 | TL
2922 | PTCCB | EZELOCKN | KİLİTLEME SİSTEMİ EZCV250 | 1 | 48 | TL
2923 | PTCCB | LV510300 | CVS100B TM16D 3P3D | 1 | 504 | TL
2924 | PTCCB | LV510301 | CVS100B TM25D 3P3D | 1 | 504 | TL
2925 | PTCCB | LV510302 | CVS100B TM32D 3P3D | 1 | 504 | TL
2926 | PTCCB | LV510303 | CVS100B TM40D 3P3D | 1 | 504 | TL
2927 | PTCCB | LV510304 | CVS100B TM50D 3P3D | 1 | 504 | TL
2928 | PTCCB | LV510305 | CVS100B TM63D 3P3D | 1 | 504 | TL
2929 | PTCCB | LV510306 | CVS100B TM80D 3P3D | 1 | 504 | TL
2930 | PTCCB | LV510307 | CVS100B TM100D 3P3D | 1 | 504 | TL
2931 | PTCCB | LV516302 | CVS160B TM125D 3P3D | 1 | 615 | TL
2932 | PTCCB | LV516303 | CVS160B TM160D 3P3D | 1 | 632 | TL
2933 | PTCCB | LV525302 | CVS250B TM200D 3P3D | 1 | 915 | TL
2934 | PTCCB | LV525303 | CVS250B TM250D 3P3D | 1 | 915 | TL
2935 | PTCCB | LV510330 | CVS100F TM16D 3P3D | 1 | 533 | TL
2936 | PTCCB | LV510331 | CVS100F TM25D 3P3D | 1 | 533 | TL
2937 | PTCCB | LV510332 | CVS100F TM32D 3P3D | 1 | 533 | TL
2938 | PTCCB | LV510333 | CVS100F TM40D 3P3D | 1 | 533 | TL
2939 | PTCCB | LV510334 | CVS100F TM50D 3P3D | 1 | 533 | TL
2940 | PTCCB | LV510335 | CVS100F TM63D 3P3D | 1 | 533 | TL
2941 | PTCCB | LV510336 | CVS100F TM80D 3P3D | 1 | 533 | TL
2942 | PTCCB | LV510337 | CVS100F TM100D 3P3D | 1 | 533 | TL
2943 | PTCCB | LV516332 | CVS160F TM125D 3P3D | 1 | 645 | TL
2944 | PTCCB | LV516333 | CVS160F TM160D 3P3D | 1 | 664 | TL
2945 | PTCCB | LV525332 | CVS250F TM200D 3P3D | 1 | 964 | TL
2946 | PTCCB | LV525333 | CVS250F TM250D 3P3D | 1 | 964 | TL
2947 | PTCCB | LV540305 | CVS400F TM320D 3P3D | 1 | 2069 | TL
2948 | PTCCB | LV540306 | CVS400F TM400D 3P3D | 1 | 2384 | TL
2949 | PTCCB | LV563305 | CVS630F TM500D 3P3D | 1 | 3058 | TL
2950 | PTCCB | LV563306 | CVS630F TM600D 3P3D | 1 | 3471 | TL
2951 | PTCCB | LV563505 | CVS630F ETS 2.3 630A 3P3D | 1 | 3512 | TL
2952 | PTCCB | LV540315 | CVS400N TM320D 3P3D | 1 | 2391 | TL
2953 | PTCCB | LV540316 | CVS400N TM400D 3P3D | 1 | 2739 | TL
2954 | PTCCB | LV563315 | CVS630N TM500D 3P3D | 1 | 3205 | TL
2955 | PTCCB | LV563316 | CVS630N TM600D 3P3D | 1 | 3901 | TL
2956 | PTCCB | LV563510 | CVS630N ETS 2.3 630A 3P3D | 1 | 4037 | TL
2957 | PTCCB | LV510310 | CVS100B TM16D 4P3D | 1 | 636 | TL
2958 | PTCCB | LV510311 | CVS100B TM25D 4P3D | 1 | 636 | TL
2959 | PTCCB | LV510312 | CVS100B TM32D 4P3D | 1 | 636 | TL
2960 | PTCCB | LV510313 | CVS100B TM40D 4P3D | 1 | 636 | TL
2961 | PTCCB | LV510314 | CVS100B TM50D 4P3D | 1 | 636 | TL
2962 | PTCCB | LV510315 | CVS100B TM63D 4P3D | 1 | 636 | TL
2963 | PTCCB | LV510316 | CVS100B TM80D 4P3D | 1 | 636 | TL
2964 | PTCCB | LV510317 | CVS100B TM100D 4P3D | 1 | 636 | TL
2965 | PTCCB | LV516312 | CVS160B TM125D 4P3D | 1 | 1187 | TL
2966 | PTCCB | LV516313 | CVS160B TM160D 4P3D | 1 | 1344 | TL
2967 | PTCCB | LV525312 | CVS250B TM200D 4P3D | 1 | 1594 | TL
2968 | PTCCB | LV525313 | CVS250B TM250D 4P3D | 1 | 1594 | TL
2969 | PTCCB | LV510340 | CVS100F TM16D 4P3D | 1 | 672 | TL
2970 | PTCCB | LV510341 | CVS100F TM25D 4P3D | 1 | 672 | TL
2971 | PTCCB | LV510342 | CVS100F TM32D 4P3D | 1 | 672 | TL
2972 | PTCCB | LV510343 | CVS100F TM40D 4P3D | 1 | 672 | TL
2973 | PTCCB | LV510344 | CVS100F TM50D 4P3D | 1 | 672 | TL
2974 | PTCCB | LV510345 | CVS100F TM63D 4P3D | 1 | 672 | TL
2975 | PTCCB | LV510346 | CVS100F TM80D 4P3D | 1 | 738 | TL
2976 | PTCCB | LV510347 | CVS100F TM100D 4P3D | 1 | 785 | TL
2977 | PTCCB | LV516342 | CVS160F TM125D 4P3D | 1 | 1252 | TL
2978 | PTCCB | LV516343 | CVS160F TM160D 4P3D | 1 | 1412 | TL
2979 | PTCCB | LV525342 | CVS250F TM200D 4P3D | 1 | 1674 | TL
2980 | PTCCB | LV525343 | CVS250F TM250D 4P3D | 1 | 1674 | TL
2981 | PTCCB | LV540308 | CVS400F TM320D 4P3D | 1 | 3224 | TL
2982 | PTCCB | LV540309 | CVS400F TM400D 4P3D | 1 | 3506 | TL
2983 | PTCCB | LV563308 | CVS630F TM500D 4P3D | 1 | 3761 | TL
2984 | PTCCB | LV563309 | CVS630F TM600D 4P3D | 1 | 4095 | TL
2985 | PTCCB | LV563506 | CVS630F ETS 2.3 630A 4P4D | 1 | 4767 | TL
2986 | PTCCB | LV540318 | CVS400N TM320D 4P3D | 1 | 3798 | TL
2987 | PTCCB | LV540319 | CVS400N TM400D 4P3D | 1 | 4031 | TL
2988 | PTCCB | LV563318 | CVS630N TM500D 4P3D | 1 | 4430 | TL
2989 | PTCCB | LV563319 | CVS630N TM600D 4P3D | 1 | 4708 | TL
2990 | PTCCB | LV563511 | CVS630N ETS 2.3 630A 4P4D | 1 | 5477 | TL
2991 | PTCCB | LV429407 | CVS100-630 için MN bobini | 1 | 380 | TL
2992 | PTCCB | LV429408 | CVS100-630 için MN bobini | 1 | 380 | TL
2993 | PTCCB | LV429387 | CVS100-630 için MX bobini | 1 | 356 | TL
2994 | PTCCB | LV429388 | CVS100-630 için MX bobini | 1 | 356 | TL
2995 | PTCCB | LV429337 | CVS100-250 için doğrudan döner kurma kolu | 1 | 191 | TL
2996 | PTCCB | LV432597 | CVS400/630 için doğrudan döner kurma kolu | 1 | 231 | TL
2997 | PTCCB | LV429338 | CVS100-250 için uzatmalı döner kurma kolu | 1 | 288 | TL
2998 | PTCCB | LV432598 | CVS400/630 için uzatmalı döner kurma kolu | 1 | 350 | TL
2999 | PTCCB | LV429317 | Mandallı CVS 100/160/250 için ön yüz pano montaj çerçevesi | 1 | 110 | TL
3000 | PTCCB | LV432558 | Mandallı CVS 400/630 için ön yüz pano montaj çerçevesi | 1 | 139 | TL
3001 | PTCCB | LV429526 | TRIP UNIT ACCESS ESCUTCHEON FOR TOGGLE | 1 | 125 | TL
3002 | PTCCB | LV429515 | CVS100/160/250B/F, 3P bir adet kısa terminal koruyucu | 1 | 103 | TL
3003 | PTCCB | LV432591 | CVS400/630 N, 3P bir adet kısa terminal koruyucu | 1 | 110 | TL
3004 | PTCCB | LV429329 | CVS100-250 için 6'lı faz bariyer seti | 1 | 64 | TL
3005 | PTCCB | LV432570 | CVS400/630 için 6'lı faz bariyer seti | 1 | 86 | TL
3006 | PTCCB | LV429451 | CVS 100-250 TM/MA açtırma üniteleri için SDE adaptörü | 1 | 150 | TL
3007 | PTCCB | LV429212 | CVS 100/160 için ME tipi | 1 | 1741 | TL
3008 | PTCCB | LV429210 | CVS 100/160 için MH tipi | 1 | 2196 | TL
3009 | PTCCB | LV431535 | CVS250 için MH tipi | 1 | 3061 | TL
3010 | PTCCB | LV432455 | CVS 400/630 MB tipi | 1 | 3361 | TL
3011 | PTCCB | LV429213 | CVS 100/160 için ME tipi | 1 | 2093 | TL
3012 | PTCCB | LV429211 | CVS 100/160 için MH tipi | 1 | 2478 | TL
3013 | PTCCB | LV431536 | CVS250 için MH tipi | 1 | 3463 | TL
3014 | PTCCB | LV432456 | CVS 400/630 MB tipi | 1 | 4927 | TL
3015 | PTCCB | LV429637 | NSX100F TM16D 36kA | 1 | 845 | TL
3016 | PTCCB | LV429636 | NSX100F TM25D 36kA | 1 | 845 | TL
3017 | PTCCB | LV429635 | NSX100F TM32D 36kA | 1 | 845 | TL
3018 | PTCCB | LV429634 | NSX100F TM40D 36kA | 1 | 845 | TL
3019 | PTCCB | LV429633 | NSX100F TM50D 36kA | 1 | 845 | TL
3020 | PTCCB | LV429632 | NSX100F TM63D 36kA | 1 | 845 | TL
3021 | PTCCB | LV429631 | NSX100F TM80D 36kA | 1 | 845 | TL
3022 | PTCCB | LV429630 | NSX100F TM100D 36kA | 1 | 845 | TL
3023 | PTCCB | LV429847 | NSX100N TM16D 50kA | 1 | 968 | TL
3024 | PTCCB | LV429846 | NSX100N TM25D 50kA | 1 | 968 | TL
3025 | PTCCB | LV429845 | NSX100N TM32D 50kA | 1 | 968 | TL
3026 | PTCCB | LV429844 | NSX100N TM40D 50kA | 1 | 968 | TL
3027 | PTCCB | LV429843 | NSX100N TM50D 50kA | 1 | 968 | TL
3028 | PTCCB | LV429842 | NSX100N TM63D 50kA | 1 | 968 | TL
3029 | PTCCB | LV429841 | NSX100N TM80D 50kA | 1 | 968 | TL
3030 | PTCCB | LV429840 | NSX100N TM100D 50kA | 1 | 968 | TL
3031 | PTCCB | LV429677 | NSX100H TM16D 70kA | 1 | 1096 | TL
3032 | PTCCB | LV429676 | NSX100H TM25D 70kA | 1 | 1096 | TL
3033 | PTCCB | LV429675 | NSX100H TM32D 70kA | 1 | 1096 | TL
3034 | PTCCB | LV429674 | NSX100H TM40D 70kA | 1 | 1096 | TL
3035 | PTCCB | LV429673 | NSX100H TM50D 70kA | 1 | 1096 | TL
3036 | PTCCB | LV429672 | NSX100H TM63D 70kA | 1 | 1096 | TL
3037 | PTCCB | LV429671 | NSX100H TM80D 70kA | 1 | 1096 | TL
3038 | PTCCB | LV429670 | NSX100H TM100D 70kA | 1 | 1096 | TL
3039 | PTCCB | LV430631 | NSX160F TM125D 36kA | 1 | 1053 | TL
3040 | PTCCB | LV430630 | NSX160F TM160D 36kA | 1 | 1086 | TL
3041 | PTCCB | LV430841 | NSX160N TM125D 50kA | 1 | 1210 | TL
3042 | PTCCB | LV430840 | NSX160N TM160D 50kA | 1 | 1247 | TL
3043 | PTCCB | LV430671 | NSX160H TM125D 70kA | 1 | 1367 | TL
3044 | PTCCB | LV430670 | NSX160H TM160D 70kA | 1 | 1408 | TL
3045 | PTCCB | LV431631 | NSX250F TM200D 36kA | 1 | 1576 | TL
3046 | PTCCB | LV431630 | NSX250F TM250D 36kA | 1 | 1576 | TL
3047 | PTCCB | LV431831 | NSX250N TM200D 50kA | 1 | 1813 | TL
3048 | PTCCB | LV431830 | NSX250N TM250D 50kA | 1 | 1813 | TL
3049 | PTCCB | LV431671 | NSX250H TM200D 70kA | 1 | 2054 | TL
3050 | PTCCB | LV431670 | NSX250H TM250D 70kA | 1 | 2054 | TL
3051 | PTCCB | LV429772 | NSX100F Micrologic 2.2 36kA | 1 | 1648 | TL
3052 | PTCCB | LV429770 | NSX100F Micrologic 2.2 36kA | 1 | 1648 | TL
3053 | PTCCB | LV430770 | NSX160F Micrologic 2.2 36kA | 1 | 1738 | TL
3054 | PTCCB | LV431770 | NSX250F Micrologic 2.2 36kA | 1 | 2182 | TL
3055 | PTCCB | LV429797 | NSX100N Micrologic 2.2 50kA | 1 | 1712 | TL
3056 | PTCCB | LV429795 | NSX100N Micrologic 2.2 50kA | 1 | 1712 | TL
3057 | PTCCB | LV430775 | NSX160N Micrologic 2.2 50kA | 1 | 1951 | TL
3058 | PTCCB | LV431870 | NSX250N Micrologic 2.2 50kA | 1 | 2320 | TL
3059 | PTCCB | LV432676 | NSX400F Micrologic 2.3 36kA | 1 | 4208 | TL
3060 | PTCCB | LV432693 | NSX400N Micrologic 2.3 50kA | 1 | 4838 | TL
3061 | PTCCB | LV432695 | NSX400H Micrologic 2.3 70kA | 1 | 5476 | TL
3062 | PTCCB | LV432876 | NSX630F Micrologic 2.3 36kA | 1 | 5834 | TL
3063 | PTCCB | LV432893 | NSX630N Micrologic 2.3 50kA | 1 | 6711 | TL
3064 | PTCCB | LV432895 | NSX630H Micrologic 2.3 70kA | 1 | 7583 | TL
3065 | PTCCB | LV429102ML52E | NSX100F Micrologic 5.2 E 36 kA | 1 | 3636 | TL
3066 | PTCCB | LV429103ML52E | NSX100N Micrologic 5.2E 50 kA | 1 | 4023 | TL
3067 | PTCCB | LV430162ML52E | NSX160F Micrologic 5.2E 36 kA | 1 | 4081 | TL
3068 | PTCCB | LV430163ML52E | NSX160N Micrologic 5.2E 50kA | 1 | 4273 | TL
3069 | PTCCB | LV431252ML52E | NSX250F Micrologic 5.2E 36 kA | 1 | 4423 | TL
3070 | PTCCB | LV431253ML52E | NSX250N Micrologic 5.2E 50 kA | 1 | 4478 | TL
3071 | PTCCB | LV432402ML53E | NSX400F Micrologic 5.3 E 36 kA | 1 | 5659 | TL
3072 | PTCCB | LV432813ML53E | NSX630F Micrologic 5.3 E 36kA | 1 | 7101 | TL
3073 | PTCCB | LV432403ML53E | NSX400N Micrologic 5.3 E 50kA | 1 | 6291 | TL
3074 | PTCCB | LV432403ML63E | NSX400N Micrologic 6.3 E 50kA | 1 | 6856 | TL
3075 | PTCCB | LV432404ML53E | NSX400H Micrologic 5.3 E 70kA | 1 | 7080 | TL
3076 | PTCCB | LV432404ML63E | NSX400H Micrologic 6.3 E 70kA | 1 | 8534 | TL
3077 | PTCCB | LV432803ML53E | NSX630N Micrologic 5.3 E 50kA | 1 | 7387 | TL
3078 | PTCCB | LV432803ML63E | NSX630N Micrologic 6.3 E 50kA | 1 | 8278 | TL
3079 | PTCCB | LV432804ML53E | NSX630H Micrologic 5.3 E 70kA | 1 | 8534 | TL
3080 | PTCCB | LV432804ML63E | NSX630H Micrologic 6.3 E 70kA | 1 | 9681 | TL
3081 | PTCCB | LV429647 | NSX100F TM16D 36kA | 1 | 1069 | TL
3082 | PTCCB | LV429646 | NSX100F TM25D 36kA | 1 | 1069 | TL
3083 | PTCCB | LV429645 | NSX100F TM32D 36kA | 1 | 1069 | TL
3084 | PTCCB | LV429644 | NSX100F TM40D 36kA | 1 | 1069 | TL
3085 | PTCCB | LV429643 | NSX100F TM50D 36kA | 1 | 1069 | TL
3086 | PTCCB | LV429642 | NSX100F TM63D 36kA | 1 | 1069 | TL
3087 | PTCCB | LV429641 | NSX100F TM80D 36kA | 1 | 1172 | TL
3088 | PTCCB | LV429640 | NSX100F TM100D 36kA | 1 | 1248 | TL
3089 | PTCCB | LV429857 | NSX100N TM16D 50kA | 1 | 1229 | TL
3090 | PTCCB | LV429856 | NSX100N TM25D 50kA | 1 | 1229 | TL
3091 | PTCCB | LV429855 | NSX100N TM32D 50kA | 1 | 1229 | TL
3092 | PTCCB | LV429854 | NSX100N TM40D 50kA | 1 | 1229 | TL
3093 | PTCCB | LV429853 | NSX100N TM50D 50kA | 1 | 1229 | TL
3094 | PTCCB | LV429852 | NSX100N TM63D 50kA | 1 | 1229 | TL
3095 | PTCCB | LV429851 | NSX100N TM80D 50kA | 1 | 1347 | TL
3096 | PTCCB | LV429850 | NSX100N TM100D 50kA | 1 | 1442 | TL
3097 | PTCCB | LV429687 | NSX100H TM16D 70kA | 1 | 1387 | TL
3098 | PTCCB | LV429686 | NSX100H TM25D 70kA | 1 | 1387 | TL
3099 | PTCCB | LV429685 | NSX100H TM32D 70kA | 1 | 1387 | TL
3100 | PTCCB | LV429684 | NSX100H TM40D 70kA | 1 | 1387 | TL
3101 | PTCCB | LV429683 | NSX100H TM50D 70kA | 1 | 1387 | TL
3102 | PTCCB | LV429682 | NSX100H TM63D 70kA | 1 | 1387 | TL
3103 | PTCCB | LV429681 | NSX100H TM80D 70kA | 1 | 1525 | TL
3104 | PTCCB | LV429680 | NSX100H TM100D 70kA | 1 | 1627 | TL
3105 | PTCCB | LV430641 | NSX160F TM125D 36kA | 1 | 2053 | TL
3106 | PTCCB | LV430640 | NSX160F TM160D 36kA | 1 | 2307 | TL
3107 | PTCCB | LV430851 | NSX160N TM125D 50kA | 1 | 2355 | TL
3108 | PTCCB | LV430850 | NSX160N TM160D 50kA | 1 | 2653 | TL
3109 | PTCCB | LV430681 | NSX160H TM125D 70kA | 1 | 2659 | TL
3110 | PTCCB | LV430680 | NSX160H TM160D 70kA | 1 | 3000 | TL
3111 | PTCCB | LV431641 | NSX250F TM200D 36kA | 1 | 2743 | TL
3112 | PTCCB | LV431640 | NSX250F TM250D 36kA | 1 | 2743 | TL
3113 | PTCCB | LV431841 | NSX250N TM200D 50kA | 1 | 3155 | TL
3114 | PTCCB | LV431840 | NSX250N TM250D 50kA | 1 | 3155 | TL
3115 | PTCCB | LV431681 | NSX250H TM200D 70kA | 1 | 3571 | TL
3116 | PTCCB | LV431680 | NSX250H TM250D 70kA | 1 | 3571 | TL
3117 | PTCCB | LV432677 | NSX400F Micrologic 2.3 36kA | 1 | 6192 | TL
3118 | PTCCB | LV432694 | NSX400N Micrologic 2.3 50kA | 1 | 7118 | TL
3119 | PTCCB | LV432696 | NSX400H Micrologic 2.3 70kA | 1 | 8044 | TL
3120 | PTCCB | LV432877 | NSX630F Micrologic 2.3 36kA | 1 | 7437 | TL
3121 | PTCCB | LV432894 | NSX630N Micrologic 2.3 50kA | 1 | 8553 | TL
3122 | PTCCB | LV432896 | NSX630H Micrologic 2.3 70kA | 1 | 9669 | TL
3123 | PTCCB | LV432407ML53E | NSX400F Micrologic 5.3 E 36 kA | 1 | 7797 | TL
3124 | PTCCB | LV432807ML53E | NSX630F Micrologic 5.3 E 36kA | 1 | 9605 | TL
3125 | PTCCB | LV432408ML53E | NSX400N Micrologic 5.3 E 50kA | 1 | 7887 | TL
3126 | PTCCB | LV432408ML63E | NSX400N Micrologic 6.3 E 50kA | 1 | 9371 | TL
3127 | PTCCB | LV432409ML53E | NSX400H Micrologic 5.3 E 70kA | 1 | 9606 | TL
3128 | PTCCB | LV432409ML63E | NSX400H Micrologic 6.3 E 70kA | 1 | 12070 | TL
3129 | PTCCB | LV432808ML53E | NSX630N Micrologic 5.3 E 50kA | 1 | 9777 | TL
3130 | PTCCB | LV432808ML63E | NSX630N Micrologic 6.3 E 50kA | 1 | 11092 | TL
3131 | PTCCB | LV432809ML53E | NSX630H Micrologic 5.3 E 70kA | 1 | 12147 | TL
3132 | PTCCB | LV432809ML63E | NSX630H Micrologic 6.3 E 70kA | 1 | 13905 | TL
3133 | PTCCB | LV433200 | NSX100 R TM 40D 45kA 690V 3P | 1 | 2972 | TL
3134 | PTCCB | LV433202 | NSX100 R TM 50D 45kA 690V 3P | 1 | 2972 | TL
3135 | PTCCB | LV433204 | NSX100 R TM 63D 45kA 690V 3P | 1 | 2972 | TL
3136 | PTCCB | LV433206 | NSX100 R TM 80D 45kA 690V 3P | 1 | 2972 | TL
3137 | PTCCB | LV433208 | NSX100 R TM 100D 45kA 690V 3P | 1 | 2972 | TL
3138 | PTCCB | LV433470 | NSX160 R TM 125D 45kA 690V 3P | 1 | 3708 | TL
3139 | PTCCB | LV433472 | NSX160 R TM 160D 45kA 690V 3P | 1 | 3825 | TL
3140 | PTCCB | LV433474 | NSX250 R TM 200D 45kA 690V 3P | 1 | 4456 | TL
3141 | PTCCB | LV433476 | NSX250 R TM 250D 45kA 690V 3P | 1 | 4456 | TL
3142 | PTCCB | LV433602 | NSX400 R ML2.3 45kA 690V 3P | 1 | 10938 | TL
3143 | PTCCB | LV433700 | NSX630 R ML2.3 45kA 690V 3P | 1 | 14820 | TL
3144 | PTCCB | LV433606 | NSX400 R ML5.3 45kA 690V 3P | 1 | 16798 | TL
3145 | PTCCB | LV433704 | NSX630 R ML5.3 45kA 690V 3P | 1 | 19917 | TL
3146 | PTCCB | LV433608 | NSX400 R ML6.3 45kA 690V 3P | 1 | 20553 | TL
3147 | PTCCB | LV433706 | NSX630 R ML6.3 45kA 690V 3P | 1 | 22834 | TL
3148 | PTCCB | LV433210 | NSX100 HB1 TM 40D 75kA 690V 3P | 1 | 3417 | TL
3149 | PTCCB | LV433212 | NSX100 HB1 TM 50D 75kA 690V 3P | 1 | 3417 | TL
3150 | PTCCB | LV433214 | NSX100 HB1 TM 63D 75kA 690V 3P | 1 | 3417 | TL
3151 | PTCCB | LV433216 | NSX100 HB1 TM 80D 75kA 690V 3P | 1 | 3417 | TL
3152 | PTCCB | LV433218 | NSX100 HB1 TM 100D 75kA 690V 3P | 1 | 3417 | TL
3153 | PTCCB | LV433478 | NSX160 HB1 TM 125D 75kA 690V 3P | 1 | 4263 | TL
3154 | PTCCB | LV433480 | NSX160 HB1 TM 160D 75kA 690V 3P | 1 | 4396 | TL
3155 | PTCCB | LV433482 | NSX250 HB1 TM 200D 75kA 690V 3P | 1 | 5120 | TL
3156 | PTCCB | LV433484 | NSX250 HB1 TM 250D 75kA 690V 3P | 1 | 5120 | TL
3157 | PTCCB | LV433622 | NSX400 HB1 ML2.3 75kA 690V 3P | 1 | 12579 | TL
3158 | PTCCB | LV433720 | NSX630 HB1 ML2.3 75kA 690V 3P | 1 | 17039 | TL
3159 | PTCCB | LV433626 | NSX400 HB1 ML5.3 75kA 690V 3P | 1 | 19318 | TL
3160 | PTCCB | LV433724 | NSX630 HB1 ML5.3 75kA 690V 3P | 1 | 22904 | TL
3161 | PTCCB | LV433628 | NSX400 HB1 ML6.3 75kA 690V 3P | 1 | 23631 | TL
3162 | PTCCB | LV433726 | NSX630 HB1 ML6.3 75kA 690V 3P | 1 | 26256 | TL
3163 | PTCCB | LV433220 | NSX100 HB2 TM 40D 100kA 690V 3P | 1 | 3925 | TL
3164 | PTCCB | LV433222 | NSX100 HB2 TM 50D 100kA 690V 3P | 1 | 3925 | TL
3165 | PTCCB | LV433224 | NSX100 HB2 TM 63D 100kA 690V 3P | 1 | 3925 | TL
3166 | PTCCB | LV433226 | NSX100 HB2 TM 80D 100kA 690V 3P | 1 | 3925 | TL
3167 | PTCCB | LV433228 | NSX100 HB2 TM 100D 100kA 690V 3P | 1 | 3925 | TL
3168 | PTCCB | LV433486 | NSX160 HB2 TM 125D 100kA 690V 3P | 1 | 4904 | TL
3169 | PTCCB | LV433488 | NSX160 HB2 TM 160D 100kA 690V 3P | 1 | 5055 | TL
3170 | PTCCB | LV433490 | NSX250 HB2 TM 200D 100kA 690V 3P | 1 | 5888 | TL
3171 | PTCCB | LV433492 | NSX250 HB2 TM 250D 100kA 690V 3P | 1 | 5888 | TL
3172 | PTCCB | LV433642 | NSX400 HB2 ML2.3 100kA 690V 3P | 1 | 14464 | TL
3173 | PTCCB | LV433740 | NSX630 HB2 ML2.3 100kA 690V 3P | 1 | 19596 | TL
3174 | PTCCB | LV433646 | NSX400 HB2 ML5.3 100kA 690V 3P | 1 | 22219 | TL
3175 | PTCCB | LV433744 | NSX630 HB2 ML5.3 100kA 690V 3P | 1 | 26340 | TL
3176 | PTCCB | LV433648 | NSX400 HB2 ML6.3 100kA 690V 3P | 1 | 27177 | TL
3177 | PTCCB | LV433746 | NSX630 HB2 ML6.3 100kA 690V 3P | 1 | 30195 | TL
3178 | PTCCB | LV433201 | NSX100 R TM 40D 45kA 690V 4P | 1 | 3710 | TL
3179 | PTCCB | LV433203 | NSX100 R TM 50D 45kA 690V 4P | 1 | 3710 | TL
3180 | PTCCB | LV433205 | NSX100 R TM 63D 45kA 690V 4P | 1 | 3710 | TL
3181 | PTCCB | LV433207 | NSX100 R TM 80D 45kA 690V 4P | 1 | 3710 | TL
3182 | PTCCB | LV433209 | NSX100 R TM 100D 45kA 690V 4P | 1 | 3710 | TL
3183 | PTCCB | LV433471 | NSX160 R TM 125D 45kA 690V 4P | 1 | 4637 | TL
3184 | PTCCB | LV433473 | NSX160 R TM 160D 45kA 690V 4P | 1 | 4775 | TL
3185 | PTCCB | LV433475 | NSX250 R TM 200D 45kA 690V 4P | 1 | 5563 | TL
3186 | PTCCB | LV433477 | NSX250 R TM 250D 45kA 690V 4P | 1 | 5563 | TL
3187 | PTCCB | LV433603 | NSX400 R ML2.3 45kA 690V 4P | 1 | 13673 | TL
3188 | PTCCB | LV433701 | NSX630 R ML2.3 45kA 690V 4P | 1 | 18523 | TL
3189 | PTCCB | LV433607 | NSX400 R ML5.3 45kA 690V 4P | 1 | 20999 | TL
3190 | PTCCB | LV433705 | NSX630 R ML5.3 45kA 690V 4P | 1 | 24896 | TL
3191 | PTCCB | LV433609 | NSX400 R ML6.3 45kA 690V 4P | 1 | 25689 | TL
3192 | PTCCB | LV433707 | NSX630 R ML6.3 45kA 690V 4P | 1 | 28542 | TL
3193 | PTCCB | LV433211 | NSX100 HB1 TM 40D 75kA 690V 4P | 1 | 4271 | TL
3194 | PTCCB | LV433213 | NSX100 HB1 TM 50D 75kA 690V 4P | 1 | 4271 | TL
3195 | PTCCB | LV433215 | NSX100 HB1 TM 63D 75kA 690V 4P | 1 | 4271 | TL
3196 | PTCCB | LV433217 | NSX100 HB1 TM 80D 75kA 690V 4P | 1 | 4271 | TL
3197 | PTCCB | LV433219 | NSX100 HB1 TM 100D 75kA 690V 4P | 1 | 4271 | TL
3198 | PTCCB | LV433479 | NSX160 HB1 TM 125D 75kA 690V 4P | 1 | 5328 | TL
3199 | PTCCB | LV433481 | NSX160 HB1 TM 160D 75kA 690V 4P | 1 | 5497 | TL
3200 | PTCCB | LV433483 | NSX250 HB1 TM 200D 75kA 690V 4P | 1 | 6401 | TL
3201 | PTCCB | LV433485 | NSX250 HB1 TM 250D 75kA 690V 4P | 1 | 6401 | TL
3202 | PTCCB | LV433623 | NSX400 HB1 ML2.3 75kA 690V 4P | 1 | 15721 | TL
3203 | PTCCB | LV433721 | NSX630 HB1 ML2.3 75kA 690V 4P | 1 | 21305 | TL
3204 | PTCCB | LV433627 | NSX400 HB1 ML5.3 75kA 690V 4P | 1 | 24150 | TL
3205 | PTCCB | LV433725 | NSX630 HB1 ML5.3 75kA 690V 4P | 1 | 28631 | TL
3206 | PTCCB | LV433629 | NSX400 HB1 ML6.3 75kA 690V 4P | 1 | 29541 | TL
3207 | PTCCB | LV433727 | NSX630 HB1 ML6.3 75kA 690V 4P | 1 | 32819 | TL
3208 | PTCCB | LV433221 | NSX100 HB2 TM 40D 100kA 690V 4P | 1 | 5355 | TL
3209 | PTCCB | LV433223 | NSX100 HB2 TM 50D 100kA 690V 4P | 1 | 5355 | TL
3210 | PTCCB | LV433225 | NSX100 HB2 TM 63D 100kA 690V 4P | 1 | FİYAT SORUNUZ
3211 | PTCCB | LV433227 | NSX100 HB2 TM 80D 100kA 690V 4P | 1 | 5355 | TL
3212 | PTCCB | LV433229 | NSX100 HB2 TM 100D 100kA 690V 4P | 1 | 5355 | TL
3213 | PTCCB | LV433487 | NSX160 HB2 TM 125D 100kA 690V 4P | 1 | 6127 | TL
3214 | PTCCB | LV433489 | NSX160 HB2 TM 160D 100kA 690V 4P | 1 | 6319 | TL
3215 | PTCCB | LV433491 | NSX250 HB2 TM 200D 100kA 690V 4P | 1 | 7359 | TL
3216 | PTCCB | LV433493 | NSX250 HB2 TM 250D 100kA 690V 4P | 1 | 7359 | TL
3217 | PTCCB | LV433643 | NSX400 HB2 ML2.3 100kA 690V 4P | 1 | 18081 | TL
3218 | PTCCB | LV433741 | NSX630 HB2 ML2.3 100kA 690V 4P | 1 | 24497 | TL
3219 | PTCCB | LV433647 | NSX400 HB2 ML5.3 100kA 690V 4P | 1 | 27772 | TL
3220 | PTCCB | LV433745 | NSX630 HB2 ML5.3 100kA 690V 4P | 1 | 32928 | TL
3221 | PTCCB | LV433649 | NSX400 HB2 ML6.3 100kA 690V 4P | 1 | 33973 | TL
3222 | PTCCB | LV433747 | NSX630 HB2 ML6.3 100kA 690V 4P | 1 | 37741 | TL
3223 | PTCCB | LV429521 | 3 kutup Micrologic 6 kontrol uniteis için nötr akım trafosu 25-100A | 1 | 1429 | TL
3224 | PTCCB | LV430563 | 4 kutup Micrologic 6 kontrol uniteis için nötr akım trafosu 15-250A | 1 | 1429 | TL
3225 | PTCCB | LV432575 | 5 kutup Micrologic 6 kontrol uniteis için nötr akım trafosu 400-630A | 1 | 1949 | TL
3226 | PTCCB | LV429434 | MT100/160 | 1 | 2316 | TL
3227 | PTCCB | LV429441 | MT100/161 - Haberleşmeli tip | 1 | 3565 | TL
3228 | PTCCB | LV431541 | MT250 | 1 | 2316 | TL
3229 | PTCCB | LV431549 | MT250 - Haberleişmeli tip | 1 | 3565 | TL
3230 | PTCCB | LV431542 | MT250 | 1 | 2316 | TL
3231 | PTCCB | LV432641 | MT400/630 | 1 | 6195 | TL
3232 | PTCCB | LV432652 | MT400/630 haberleşmeli tip | 1 | 7415 | TL
3233 | PTCCB | LV432642 | MT400/630 | 1 | 6195 | TL
3234 | PTCCB | 29450 | NS100/630 için OF/SD/SDE/SDV kontak | 1 | 113 | TL
3235 | PTCCB | LV429346 | NS 100/630 için erken kapama kontağı | 1 | 359 | TL
3236 | PTCCB | LV429532 | SDx mikrolojik uzak alarm modülü | 1 | 1364 | TL
3237 | PTCCB | LV429369 | NSX100-250 döner kurma kollu 2 devre kesici için mekanik kilitleme ünitesi (2) | 1 | 831 | TL
3238 | PTCCB | LV432621 | NSX400/630 döner kurma kollu 2 devre kesici için mekanik kiltleme ünitesi /2) | 1 | 831 | TL
3239 | PTCCB | LV429354 | NSX100-250 mandallı 2 devre kesici için melanik kilitleme ünitesi | 1 | 831 | TL
3240 | PTCCB | LV432614 | NSX400/630 mandallı 2 devre kesici için mekanik kiliteme ünitesi | 1 | 1058 | TL
3241 | PTCCB | 29370 | NS100/630 için sökülebilir 3 asma kilit takılabilen mandal kilitleme aparatı | 1 | 87 | TL
3242 | PTCCB | LV429289 | NSX100/160/250 N/H/L, 3P için soket kiti | 1 | 1106 | TL
3243 | PTCCB | LV429290 | NSX100/160/250 N/H/L, 4P için soket kiti | 1 | 1264 | TL
3244 | PTCCB | LV432538 | NSX400/630 N/H/L, 3P için soket kiti | 1 | 2635 | TL
3245 | PTCCB | LV432539 | NSX400/630 N/H/L, 4P için soket kiti | 1 | 3382 | TL
3246 | PTCCB | LV429274 | NSX100-250 için hareketli konnektör | 1 | 82 | TL
3247 | PTCCB | LV432523 | NSX400/630 için hareketli konnektör | 1 | 142 | TL
3248 | PTCCB | LV429273 | NSX100-630 için sabit konnektör | 1 | 188 | TL
3249 | PTCCB | LV429275 | NSX100-250 için destek parçası | 1 | 63 | TL
3250 | PTCCB | LV432525 | NSX400/630 için destek parçası | 1 | 98 | TL
3251 | PTCCB | LV429299 | NSX100/160/250 N/H/L, 3P için çekmece kiti | 1 | 2334 | TL
3252 | PTCCB | LV429230 | NSX100/160/250 N/H/L, 4P için çekmece kiti | 1 | 3193 | TL
3253 | PTCCB | LV432542 | NSX400/630 N/H/L, 3P için çekmece kiti | 1 | 2874 | TL
3254 | PTCCB | LV432543 | NSX400/630 N/H/L, 4P için çekmece kiti | 1 | 4183 | TL
3255 | PTCCB | LV434205 | BSCM- Kesici durum kontrol modülü | 1 | 1088 | TL
3256 | PTCCB | TRV00210 | ULP modbus interface modül-IFM | 1 | TİCARİ DEĞİL | MUADİL : LV434000
3257 | PTCCB | LV434000 | Modbus SL communication interface module | 1 | 949 | TL
3258 | PTCCB | LV434200 | NSX cord bağlantı kablosu 0,35 m | 1 | 387 | TL
3259 | PTCCB | LV434201 | NSX cord bağlantı kablosu 1,3 m | 1 | 402 | TL
3260 | PTCCB | LV434202 | NSX cord bağlantı kablosu 3 m | 1 | 415 | TL
3261 | PTCCB | TRV00810 | RJ45/RJ45 haberleşme kablosu 1mx 5 ad | 1 | 363 | TL
3262 | PTCCB | TRV00820 | RJ45/RJ45 haberleşme kablosu 2mx 5 ad | 1 | 384 | TL
3263 | PTCCB | TRV00830 | RJ45/RJ45 haberleşme kablosu 2mx 5 ad | 1 | 515 | TL
3264 | PTCCB | LV429214 | NSX100/250 için 4P vigi modülünü 3P devre kesiciye bağlama ünitesi | 1 | 547 | TL
3265 | PTCCB | LV432457 | NSX 400/630 için 4P vigi modülünü 3P devre kesiciye bağlama ünitesi | 1 | 1074 | TL
3266 | PTCCB | 56130 | RH10M 220/240 V AC 50/60/400 Hz SENSITIVITY 0.03 A INSTANTANEOUS | 1 | 1001 | TL
3267 | PTCCB | 56135 | RH10M 220/240 V AC 50/60/400 Hz SENSITIVITY 0.3 A INSTANTANEOUS | 1 | 1001 | TL
3268 | PTCCB | 56163 | RH21M 220/240 V AC 50/60/400 Hz WITH MANUAL FAULT RESET | 1 | 1303 | TL
3269 | PTCCB | 56173 | RH99M 220/240 V AC 50/60/400 Hz WITH MANUAL FAULT RESET | 1 | 1830 | TL
3270 | PTCCB | 56517 | RH197M 220/240V AC 50/60/400 Hz 30mA-30A instantaneous 0 to 4.5 s time delay | 1 | 2042 | TL
3271 | PTCCB | LV481001 | VIGIREX RHU 30 mA - 30 A ani alarm ya da 0 - 4.5 sn gecikmeli | 1 | 4134 | TL
3272 | PTCCB | LV481003 | VIGIREX RHUs 30 mA - 30 A ani alarm ya da 0 - 4.5 sn gecikmeli | 1 | 4306 | TL
3273 | PTCCB | 28566 | VIGIREX RM12T Multiplexer (Çoklayıcı - 12 nokta) | 1 | FİYAT SORUNUZ
3274 | PTCCB | LV481004 | VIGIREX RMH 30 mA - 30 A ani alarm ya da 0 - 4.5 sn gecikmeli (28566 ile kullanılır) | 1 | 4822 | TL
3275 | PTCCB | 50437 | TOROID TA30 DIA. 30 MM | 1 | 397 | TL
3276 | PTCCB | 50438 | TOROID PA50 DIA. 50 MM | 1 | 505 | TL
3277 | PTCCB | 50439 | TOROID IA80 DIA. 80 MM | 1 | 638 | TL
3278 | PTCCB | 50440 | TOROID MA120 DIA. 120 MM | 1 | 860 | TL
3279 | PTCCB | 50441 | TOROID SA200 DIA. 200 MM | 1 | 1358 | TL
3280 | PTCCB | 50442 | TOROID GA300 DIA. 300 MM | 1 | 2813 | TL
3281 | PTCCB | 50420 | PARÇALI TOROID TOA DIA. 80 MM | 1 | 3551 | TL
3282 | PTCCB | 50421 | PARÇALI TOROID TOA DIA. 120 MM | 1 | 6538 | TL
3283 | PTCCB | 56053 | dikdörtgen toroid 280 X 115 MM | 1 | 12646 | TL
3284 | PTCCB | 56054 | dikdörtgen toroid 470 X 160 MM | 1 | 17131 | TL
3285 | PTCCB | 33579 | MDGF Harici Toprak Hatası Sensörü | 1 | 2979 | TL
3286 | PTCCB | 33576 | Nötr Sensörü 630-1600 | 1 | 2707 | TL
3287 | PTCCB | 34036 | Nötr Sensörü 1600b-3200 | 1 | 5679 | TL
3288 | PTCCB | 33466S2 | NS800N 3P Mic.2.0- 50 kA | 1 | 8449 | TL
3289 | PTCCB | 33472S2 | NS1000N 3P Mic.2.0- 50 kA | 1 | 11272 | TL
3290 | PTCCB | 33478S2 | NS1250N 3P Mic.2.0-50 kA | 1 | 12959 | TL
3291 | PTCCB | 33482S2 | NS1600N 3P Mic.2.0-50 kA | 1 | 17924 | TL
3292 | PTCCB | 33467S2 | NS800H 3P Mic.2.0-70 kA | 1 | 9691 | TL
3293 | PTCCB | 33473S2 | NS1000H 3P Mic.2.0-70 kA | 1 | 11837 | TL
3294 | PTCCB | 33479S2 | NS1250H 3P Mic.2.0-70 kA | 1 | 13645 | TL
3295 | PTCCB | 33483S2 | NS1600H 3P Mic.2.0-70 kA | 1 | 18882 | TL
3296 | PTCCB | 33466R2 | NS800N 3P Mic.2.0- 50 kA | 1 | 8449 | TL
3297 | PTCCB | 33472R2 | NS1000N 3P Mic.2.0- 50 kA | 1 | 11272 | TL
3298 | PTCCB | 33478R2 | NS1250N 3P Mic.2.0-50 kA | 1 | 12959 | TL
3299 | PTCCB | 33482R2 | NS1600N 3P Mic.2.0-50 kA | 1 | 17924 | TL
3300 | PTCCB | 33467R2 | NS800H 3P Mic.2.0-70 kA | 1 | 9691 | TL
3301 | PTCCB | 33473R2 | NS1000H 3P Mic.2.0-70 kA | 1 | 11837 | TL
3302 | PTCCB | 33479R2 | NS1250H 3P Mic.2.0-70 kA | 1 | 13645 | TL
3303 | PTCCB | 33483R2 | NS1600H 3P Mic.2.0-70 kA | 1 | 18882 | TL
3304 | PTCCB | 33466X2 | NS800N 3P Mic.2.0- 50 kA | 1 | 8449 | TL
3305 | PTCCB | 33472X2 | NS1000N 3P Mic.2.0- 50 kA | 1 | 11272 | TL
3306 | PTCCB | 33478X2 | NS1250N 3P Mic.2.0-50 kA | 1 | 12959 | TL
3307 | PTCCB | 33482X2 | NS1600N 3P Mic.2.0-50 kA | 1 | 17924 | TL
3308 | PTCCB | 33467X2 | NS800H 3P Mic.2.0-70 kA | 1 | 9691 | TL
3309 | PTCCB | 33473X2 | NS1000H 3P Mic.2.0-70 kA | 1 | 11837 | TL
3310 | PTCCB | 33479X2 | NS1250H 3P Mic.2.0-70 kA | 1 | 13645 | TL
3311 | PTCCB | 33483X2 | NS1600H 3P Mic.2.0-70 kA | 1 | 18882 | TL
3312 | PTCCB | 33466S5 | NS800N 3P Mic.5.0- 50 kA | 1 | 8449 | TL
3313 | PTCCB | 33472S5 | NS1000N 3P Mic.5.0- 50 kA | 1 | 11272 | TL
3314 | PTCCB | 33478S5 | NS1250N 3P Mic.5.0-50 kA | 1 | 12959 | TL
3315 | PTCCB | 33482S5 | NS1600N 3P Mic.5.0-50 kA | 1 | 17924 | TL
3316 | PTCCB | 33467S5 | NS800H 3P Mic.5.0-70 kA | 1 | 9691 | TL
3317 | PTCCB | 33473S5 | NS1000H 3P Mic.5.0-70 kA | 1 | 11837 | TL
3318 | PTCCB | 33479S5 | NS1250H 3P Mic.5.0-70 kA | 1 | 13645 | TL
3319 | PTCCB | 33483S5 | NS1600H 3P Mic.5.0-70 kA | 1 | 18882 | TL
3320 | PTCCB | 33466R5 | NS800N 3P Mic.5.0- 50 kA | 1 | 8449 | TL
3321 | PTCCB | 33472R5 | NS1000N 3P Mic.5.0- 50 kA | 1 | 11272 | TL
3322 | PTCCB | 33478R5 | NS1250N 3P Mic.5.0-50 kA | 1 | 12959 | TL
3323 | PTCCB | 33482R5 | NS1600N 3P Mic.5.0-50 kA | 1 | 17924 | TL
3324 | PTCCB | 33467R5 | NS800H 3P Mic.5.0-70 kA | 1 | 9691 | TL
3325 | PTCCB | 33473R5 | NS1000H 3P Mic.5.0-70 kA | 1 | 11837 | TL
3326 | PTCCB | 33479R5 | NS1250H 3P Mic.5.0-70 kA | 1 | 13645 | TL
3327 | PTCCB | 33483R5 | NS1600H 3P Mic.5.0-70 kA | 1 | 18882 | TL
3328 | PTCCB | 33466X5 | NS800N 3P Mic.5.0- 50 kA | 1 | 8449 | TL
3329 | PTCCB | 33472X5 | NS1000N 3P Mic.5.0- 50 kA | 1 | 11272 | TL
3330 | PTCCB | 33478X5 | NS1250N 3P Mic.5.0-50 kA | 1 | 12959 | TL
3331 | PTCCB | 33482X5 | NS1600N 3P Mic.5.0-50 kA | 1 | 17924 | TL
3332 | PTCCB | 33467X5 | NS800H 3P Mic.5.0-70 kA | 1 | 9691 | TL
3333 | PTCCB | 33473X5 | NS1000H 3P Mic.5.0-70 kA | 1 | 11837 | TL
3334 | PTCCB | 33479X5 | NS1250H 3P Mic.5.0-70 kA | 1 | 13645 | TL
3335 | PTCCB | 33483X5 | NS1600H 3P Mic.5.0-70 kA | 1 | 18882 | TL
3336 | PTCCB | 33466MM2 | NS800N 3P Mic2.0 motorlu (220-240V AC) -50 kA | 1 | 14626 | TL
3337 | PTCCB | 33472MM2 | NS1000N 3P Mic2.0 motorlu (220-240V AC) - 50 kA | 1 | 18180 | TL
3338 | PTCCB | 33478MM2 | NS1250N 3P Mic2.0 motorlu (220-240V AC) -50 kA | 1 | 19806 | TL
3339 | PTCCB | 33482MM2 | NS1600N 3P Mic2.0 motorlu (220-240V AC) - 50 kA | 1 | 24618 | TL
3340 | PTCCB | 33467MM2 | NS800H 3P Mic2.0 motorlu ( 220-240V AC) -70 kA | 1 | 15832 | TL
3341 | PTCCB | 33473MM2 | NS1000H 3P Mic2.0 motorlu (220-240V AC) -70 kA | 1 | 18638 | TL
3342 | PTCCB | 33479MM2 | NS1250H 3P Mic2.0 motorlu (220-240V AC) -70 kA | 1 | 20466 | TL
3343 | PTCCB | 33483MM2 | NS1600H 3P Mic2.0 motorlu (220-240V AC) -70 kA | 1 | 25404 | TL
3344 | PTCCB | 33466ME2 | NS800N 3P Mic2.0 motorlu (48V AC) -50 kA | 1 | 14626 | TL
3345 | PTCCB | 33472ME2 | NS1000N 3P Mic2.0 motorlu (48V AC) - 50 kA | 1 | 18180 | TL
3346 | PTCCB | 33478ME2 | NS1250N 3P Mic2.0 motorlu (48V AC) -50 kA | 1 | 19806 | TL
3347 | PTCCB | 33482ME2 | NS1600N 3P Mic2.0 motorlu (48V AC) - 50 kA | 1 | 24618 | TL
3348 | PTCCB | 33467ME2 | NS800H 3P Mic2.0 motorlu (48V AC) -70 kA | 1 | 15832 | TL
3349 | PTCCB | 33473ME2 | NS1000H 3P Mic2.0 motorlu (48V AC) -70 kA | 1 | 18638 | TL
3350 | PTCCB | 33479ME2 | NS1250H 3P Mic2.0 motorlu (48V AC) -70 kA | 1 | 20466 | TL
3351 | PTCCB | 33483ME2 | NS1600H 3P Mic2.0 motorlu (48V AC) -70 kA | 1 | 25404 | TL
3352 | PTCCB | 33466MF2 | NS800N 3P Mic2.0 motorlu (110-130V AC) -50 kA | 1 | 14626 | TL
3353 | PTCCB | 33472MF2 | NS1000N 3P Mic2.0 motorlu (110-130V AC) - 50 kA | 1 | 18180 | TL
3354 | PTCCB | 33478MF2 | NS1250N 3P Mic2.0 motorlu (110-130V AC) -50 kA | 1 | 19806 | TL
3355 | PTCCB | 33482MF2 | NS1600N 3P Mic2.0 motorlu (110-130V AC) - 50 kA | 1 | 24618 | TL
3356 | PTCCB | 33467MF2 | NS800H 3P Mic2.0 motorlu ( 110-130V AC) -70 kA | 1 | 15832 | TL
3357 | PTCCB | 33473MF2 | NS1000H 3P Mic2.0 motorlu (110-130V AC) -70 kA | 1 | 18638 | TL
3358 | PTCCB | 33479MF2 | NS1250H 3P Mic2.0 motorlu (110-130V AC) -70 kA | 1 | 20466 | TL
3359 | PTCCB | 33483MF2 | NS1600H 3P Mic2.0 motorlu (110-130V AC) -70 kA | 1 | 25404 | TL
3360 | PTCCB | 33466MQ2 | NS800N 3P Mic2.0 motorlu (380-415V AC) -50 kA | 1 | 14626 | TL
3361 | PTCCB | 33472MQ2 | NS1000N 3P Mic2.0 motorlu (380-415V AC) - 50 kA | 1 | 18180 | TL
3362 | PTCCB | 33478MQ2 | NS1250N 3P Mic2.0 motorlu (380-415V AC) -50 kA | 1 | 19806 | TL
3363 | PTCCB | 33482MQ2 | NS1600N 3P Mic2.0 motorlu (380-415V AC) - 50 kA | 1 | 24618 | TL
3364 | PTCCB | 33467MQ2 | NS800H 3P Mic2.0 motorlu ( 380-415V AC) -70 kA | 1 | 15832 | TL
3365 | PTCCB | 33473MQ2 | NS1000H 3P Mic2.0 motorlu (380-415V AC) -70 kA | 1 | 18638 | TL
3366 | PTCCB | 33479MQ2 | NS1250H 3P Mic2.0 motorlu (380-415V AC) -70 kA | 1 | 20466 | TL
3367 | PTCCB | 33483MQ2 | NS1600H 3P Mic2.0 motorlu (380-415V AC) -70 kA | 1 | 25404 | TL
3368 | PTCCB | 33466MM5 | NS800N 3P Mic5.0 motorlu (220-240V AC) -50 kA | 1 | 14626 | TL
3369 | PTCCB | 33472MM5 | NS1000N 3P Mic5.0 motorlu (220-240V AC) - 50 kA | 1 | 18180 | TL
3370 | PTCCB | 33478MM5 | NS1250N 3P Mic5.0 motorlu (220-240V AC) -50 kA | 1 | 19806 | TL
3371 | PTCCB | 33482MM5 | NS1600N 3P Mic5.0 motorlu (220-240V AC) - 50 kA | 1 | 24618 | TL
3372 | PTCCB | 33467MM5 | NS800H 3P Mic5.0 motorlu ( 220-240V AC) -70 kA | 1 | 15832 | TL
3373 | PTCCB | 33473MM5 | NS1000H 3P Mic5.0 motorlu (220-240V AC) -70 kA | 1 | 18638 | TL
3374 | PTCCB | 33479MM5 | NS1250H 3P Mic5.0 motorlu (220-240V AC) -70 kA | 1 | 20466 | TL
3375 | PTCCB | 33483MM5 | NS1600H 3P Mic5.0 motorlu (220-240V AC) -70 kA | 1 | 25404 | TL
3376 | PTCCB | 33466ME5 | NS800N 3P Mic5.0 motorlu (48V AC) -50 kA | 1 | 14626 | TL
3377 | PTCCB | 33472ME5 | NS1000N 3P Mic5.0 motorlu (48V AC) - 50 kA | 1 | 18180 | TL
3378 | PTCCB | 33478ME5 | NS1250N 3P Mic5.0 motorlu (48V AC) -50 kA | 1 | 19806 | TL
3379 | PTCCB | 33482ME5 | NS1600N 3P Mic5.0 motorlu (48V AC) - 50 kA | 1 | 24618 | TL
3380 | PTCCB | 33467ME5 | NS800H 3P Mic5.0 motorlu (48V AC) -70 kA | 1 | 15832 | TL
3381 | PTCCB | 33473ME5 | NS1000H 3P Mic5.0 motorlu (48V AC) -70 kA | 1 | 18638 | TL
3382 | PTCCB | 33479ME5 | NS1250H 3P Mic5.0 motorlu (48V AC) -70 kA | 1 | 20466 | TL
3383 | PTCCB | 33483ME5 | NS1600H 3P Mic5.0 motorlu (48V AC) -70 kA | 1 | 25404 | TL
3384 | PTCCB | 33466MF5 | NS800N 3P Mic5.0 motorlu (110-130V AC) -50 kA | 1 | 14626 | TL
3385 | PTCCB | 33472MF5 | NS1000N 3P Mic5.0 motorlu (110-130V AC) - 50 kA | 1 | 18180 | TL
3386 | PTCCB | 33478MF5 | NS1250N 3P Mic5.0 motorlu (110-130V AC) -50 kA | 1 | 19806 | TL
3387 | PTCCB | 33482MF5 | NS1600N 3P Mic5.0 motorlu (110-130V AC) - 50 kA | 1 | 24618 | TL
3388 | PTCCB | 33467MF5 | NS800H 3P Mic5.0 motorlu ( 110-130V AC) -70 kA | 1 | 15832 | TL
3389 | PTCCB | 33473MF5 | NS1000H 3P Mic5.0 motorlu (110-130V AC) -70 kA | 1 | 18638 | TL
3390 | PTCCB | 33479MF5 | NS1250H 3P Mic5.0 motorlu (110-130V AC) -70 kA | 1 | 20466 | TL
3391 | PTCCB | 33483MF5 | NS1600H 3P Mic5.0 motorlu (110-130V AC) -70 kA | 1 | 25404 | TL
3392 | PTCCB | 33466MQ5 | NS800N 3P Mic5.0 motorlu (380-415V AC) -50 kA | 1 | 14626 | TL
3393 | PTCCB | 33472MQ5 | NS1000N 3P Mic5.0 motorlu (380-415V AC) - 50 kA | 1 | 18180 | TL
3394 | PTCCB | 33478MQ5 | NS1250N 3P Mic5.0 motorlu (380-415V AC) -50 kA | 1 | 19806 | TL
3395 | PTCCB | 33482MQ5 | NS1600N 3P Mic5.0 motorlu (380-415V AC) - 50 kA | 1 | 24618 | TL
3396 | PTCCB | 33467MQ5 | NS800H 3P Mic5.0 motorlu ( 380-415V AC) -70 kA | 1 | 15832 | TL
3397 | PTCCB | 33473MQ5 | NS1000H 3P Mic5.0 motorlu (380-415V AC) -70 kA | 1 | 18638 | TL
3398 | PTCCB | 33479MQ5 | NS1250H 3P Mic5.0 motorlu (380-415V AC) -70 kA | 1 | 20466 | TL
3399 | PTCCB | 33483MQ5 | NS1600H 3P Mic5.0 motorlu (380-415V AC) -70 kA | 1 | 25404 | TL
3400 | PTCCB | 33469S2 | NS800N 4P Mic 2.0 50 kA | 1 | 11904 | TL
3401 | PTCCB | 33475S2 | NS1000N 4P Mic 2.0 50 kA | 1 | 15889 | TL
3402 | PTCCB | 33480S2 | NS1250N 4P Mic 2.0 50 kA | 1 | 18274 | TL
3403 | PTCCB | 33484S2 | NS1600N 4P Mic 2.0 50 kA | 1 | 24245 | TL
3404 | PTCCB | 33470S2 | NS800H 4P Mic 2.0 70 kA | 1 | 13669 | TL
3405 | PTCCB | 33476S2 | NS1000H 4P Mic 2.0 70 kA | 1 | 16706 | TL
3406 | PTCCB | 33481S2 | NS1250H 4P Mic 2.0 70 kA | 1 | 20186 | TL
3407 | PTCCB | 33485S2 | NS1600H 4P Mic 2.0 70 kA | 1 | 25327 | TL
3408 | PTCCB | 33469S5 | NS800N 4P Mic 5.0 50 kA | 1 | 11904 | TL
3409 | PTCCB | 33475S5 | NS1000N 4P Mic 5.0 50 kA | 1 | 15889 | TL
3410 | PTCCB | 33480S5 | NS1250N 4P Mic 5.0 50 kA | 1 | 18274 | TL
3411 | PTCCB | 33484S5 | NS1600N 4P Mic 5.0 50 kA | 1 | 24245 | TL
3412 | PTCCB | 33470S5 | NS800H 4P Mic 5.0 70 kA | 1 | 13669 | TL
3413 | PTCCB | 33476S5 | NS1000H 4P Mic 5.0 70 kA | 1 | 16706 | TL
3414 | PTCCB | 33481S5 | NS1250H 4P Mic 5.0 70 kA | 1 | 20186 | TL
3415 | PTCCB | 33485S5 | NS1600H 4P Mic 5.0 70 kA | 1 | 25327 | TL
3416 | PTCCB | 33469R2 | NS800N 4P Mic 2.0 50 kA | 1 | 11904 | TL
3417 | PTCCB | 33475R2 | NS1000N 4P Mic 2.0 50 kA | 1 | 15889 | TL
3418 | PTCCB | 33480R2 | NS1250N 4P Mic 2.0 50 kA | 1 | 18274 | TL
3419 | PTCCB | 33484R2 | NS1600N 4P Mic 2.0 50 kA | 1 | 24245 | TL
3420 | PTCCB | 33470R2 | NS800H 4P Mic 2.0 70 kA | 1 | 13669 | TL
3421 | PTCCB | 33476R2 | NS1000H 4P Mic 2.0 70 kA | 1 | 16706 | TL
3422 | PTCCB | 33481R2 | NS1250H 4P Mic 2.0 70 kA | 1 | 20186 | TL
3423 | PTCCB | 33485R2 | NS1600H 4P Mic 2.0 70 kA | 1 | 25327 | TL
3424 | PTCCB | 33469R5 | NS800N 4P Mic 5.0 50 kA | 1 | 11904 | TL
3425 | PTCCB | 33475R5 | NS1000N 4P Mic 5.0 50 kA | 1 | 15889 | TL
3426 | PTCCB | 33480R5 | NS1250N 4P Mic 5.0 50 kA | 1 | 18274 | TL
3427 | PTCCB | 33484R5 | NS1600N 4P Mic 5.0 50 kA | 1 | 24245 | TL
3428 | PTCCB | 33470R5 | NS800H 4P Mic 5.0 70 kA | 1 | 13669 | TL
3429 | PTCCB | 33476R5 | NS1000H 4P Mic 5.0 70 kA | 1 | 16706 | TL
3430 | PTCCB | 33481R5 | NS1250H 4P Mic 5.0 70 kA | 1 | 20186 | TL
3431 | PTCCB | 33485R5 | NS1600H 4P Mic 5.0 70 kA | 1 | 25327 | TL
3432 | PTCCB | 33469X2 | NS800N 4P Mic 2.0 50 kA | 1 | 11904 | TL
3433 | PTCCB | 33475X2 | NS1000N 4P Mic 2.0 50 kA | 1 | 15889 | TL
3434 | PTCCB | 33480X2 | NS1250N 4P Mic 2.0 50 kA | 1 | 18274 | TL
3435 | PTCCB | 33484X2 | NS1600N 4P Mic 2.0 50 kA | 1 | 24245 | TL
3436 | PTCCB | 33470X2 | NS800H 4P Mic 2.0 70 kA | 1 | 13669 | TL
3437 | PTCCB | 33476X2 | NS1000H 4P Mic 2.0 70 kA | 1 | 16706 | TL
3438 | PTCCB | 33481X2 | NS1250H 4P Mic 2.0 70 kA | 1 | 20186 | TL
3439 | PTCCB | 33485X2 | NS1600H 4P Mic 2.0 70 kA | 1 | 25327 | TL
3440 | PTCCB | 33469X5 | NS800N 4P Mic 5.0 50 kA | 1 | 11904 | TL
3441 | PTCCB | 33475X5 | NS1000N 4P Mic 5.0 50 kA | 1 | 15889 | TL
3442 | PTCCB | 33480X5 | NS1250N 4P Mic 5.0 50 kA | 1 | 18274 | TL
3443 | PTCCB | 33484X5 | NS1600N 4P Mic 5.0 50 kA | 1 | 24245 | TL
3444 | PTCCB | 33470X5 | NS800H 4P Mic 5.0 70 kA | 1 | 13669 | TL
3445 | PTCCB | 33476X5 | NS1000H 4P Mic 5.0 70 kA | 1 | 16706 | TL
3446 | PTCCB | 33481X5 | NS1250H 4P Mic 5.0 70 kA | 1 | 20186 | TL
3447 | PTCCB | 33485X5 | NS1600H 4P Mic 5.0 70 kA | 1 | 25327 | TL
3448 | PTCCB | 33469MM2 | NS800N 4P Mic2.0 motorlu (220-240V AC) -50 kA | 1 | 20618 | TL
3449 | PTCCB | 33475MM2 | NS1000N 4P Mic2.0 motorlu (220-240V AC) - 50 kA | 1 | 25589 | TL
3450 | PTCCB | 33480MM2 | NS1250N 4P Mic2.0 motorlu (220-240V AC) -50 kA | 1 | 27943 | TL
3451 | PTCCB | 33484MM2 | NS1600N 4P Mic2.0 motorlu (220-240V AC) - 50 kA | 1 | 33384 | TL
3452 | PTCCB | 33470MM2 | NS800H 4P Mic2.0 motorlu ( 220-240V AC) -70 kA | 1 | 23353 | TL
3453 | PTCCB | 33476MM2 | NS1000H 4P Mic2.0 motorlu (220-240V AC) -70 kA | 1 | 27702 | TL
3454 | PTCCB | 33481MM2 | NS1250H 4P Mic2.0 motorlu (220-240V AC) -70 kA | 1 | 32921 | TL
3455 | PTCCB | 33485MM2 | NS1600H 4P Mic2.0 motorlu (220-240V AC) -70 kA | 1 | 35898 | TL
3456 | PTCCB | 33469MF2 | NS800N 4P Mic2.0 motorlu (110-130V AC) -50 kA | 1 | 20618 | TL
3457 | PTCCB | 33475MF2 | NS1000N 4P Mic2.0 motorlu (110-130V AC) - 50 kA | 1 | 25589 | TL
3458 | PTCCB | 33480MF2 | NS1250N 4P Mic2.0 motorlu (110-130V AC) -50 kA | 1 | 27943 | TL
3459 | PTCCB | 33484MF2 | NS1600N 4P Mic2.0 motorlu (110-130V AC) - 50 kA | 1 | 33384 | TL
3460 | PTCCB | 33470MF2 | NS800H 4P Mic2.0 motorlu ( 110-130V AC) -70 kA | 1 | 23353 | TL
3461 | PTCCB | 33476MF2 | NS1000H 4P Mic2.0 motorlu (110-130V AC) -70 kA | 1 | 27702 | TL
3462 | PTCCB | 33481MF2 | NS1250H 4P Mic2.0 motorlu (110-130V AC) -70 kA | 1 | 32921 | TL
3463 | PTCCB | 33485MF2 | NS1600H 4P Mic2.0 motorlu (110-130V AC) -70 kA | 1 | 35898 | TL
3464 | PTCCB | 33469ME2 | NS800N 4P Mic2.0 motorlu (48V AC) -50 kA | 1 | 20618 | TL
3465 | PTCCB | 33475ME2 | NS1000N 4P Mic2.0 motorlu (48V AC) - 50 kA | 1 | 25589 | TL
3466 | PTCCB | 33480ME2 | NS1250N 4P Mic2.0 motorlu (48V AC) -50 kA | 1 | 27943 | TL
3467 | PTCCB | 33484ME2 | NS1600N 4P Mic2.0 motorlu (48V AC) - 50 kA | 1 | 33384 | TL
3468 | PTCCB | 33470ME2 | NS800H 4P Mic2.0 motorlu ( 48V AC) -70 kA | 1 | 23353 | TL
3469 | PTCCB | 33476ME2 | NS1000H 4P Mic2.0 motorlu (48V AC) -70 kA | 1 | 27702 | TL
3470 | PTCCB | 33481ME2 | NS1250H 4P Mic2.0 motorlu (48V AC) -70 kA | 1 | 32921 | TL
3471 | PTCCB | 33485ME2 | NS1600H 4P Mic2.0 motorlu (48V AC) -70 kA | 1 | 35898 | TL
3472 | PTCCB | 33469MQ2 | NS800N 4P Mic2.0 motorlu (380-415V AC) -50 kA | 1 | 20618 | TL
3473 | PTCCB | 33475MQ2 | NS1000N 4P Mic2.0 motorlu (380-415V AC) - 50 kA | 1 | 25589 | TL
3474 | PTCCB | 33480MQ2 | NS1250N 4P Mic2.0 motorlu (380-415V AC) -50 kA | 1 | 27943 | TL
3475 | PTCCB | 33484MQ2 | NS1600N 4P Mic2.0 motorlu (380-415V AC) - 50 kA | 1 | 33384 | TL
3476 | PTCCB | 33470MQ2 | NS800H 4P Mic2.0 motorlu ( 380-415V AC) -70 kA | 1 | 23353 | TL
3477 | PTCCB | 33476MQ2 | NS1000H 4P Mic2.0 motorlu (380-415V AC) -70 kA | 1 | 27702 | TL
3478 | PTCCB | 33481MQ2 | NS1250H 4P Mic2.0 motorlu (380-415V AC) -70 kA | 1 | 32921 | TL
3479 | PTCCB | 33485MQ2 | NS1600H 4P Mic2.0 motorlu (380-415V AC) -70 kA | 1 | 35898 | TL
3480 | PTCCB | 33469MM5 | NS800N 4P Mic5.0 motorlu (220-240V AC) -50 kA | 1 | 20618 | TL
3481 | PTCCB | 33475MM5 | NS1000N 4P Mic5.0 motorlu (220-240V AC) - 50 kA | 1 | 25589 | TL
3482 | PTCCB | 33480MM5 | NS1250N 4P Mic5.0 motorlu (220-240V AC) -50 kA | 1 | 27943 | TL
3483 | PTCCB | 33484MM5 | NS1600N 4P Mic5.0 motorlu (220-240V AC) - 50 kA | 1 | 33384 | TL
3484 | PTCCB | 33470MM5 | NS800H 4P Mic5.0 motorlu ( 220-240V AC) -70 kA | 1 | 23353 | TL
3485 | PTCCB | 33476MM5 | NS1000H 4P Mic5.0 motorlu (220-240V AC) -70 kA | 1 | 27702 | TL
3486 | PTCCB | 33481MM5 | NS1250H 4P Mic5.0 motorlu (220-240V AC) -70 kA | 1 | 32921 | TL
3487 | PTCCB | 33485MM5 | NS1600H 4P Mic5.0 motorlu (220-240V AC) -70 kA | 1 | 35898 | TL
3488 | PTCCB | 33469ME5 | NS800N 4P Mic5.0 motorlu (48V AC) -50 kA | 1 | 20618 | TL
3489 | PTCCB | 33475ME5 | NS1000N 4P Mic5.0 motorlu (48V AC) - 50 kA | 1 | 25589 | TL
3490 | PTCCB | 33480ME5 | NS1250N 4P Mic5.0 motorlu (48V AC) -50 kA | 1 | 27943 | TL
3491 | PTCCB | 33484ME5 | NS1600N 4P Mic5.0 motorlu (48V AC) - 50 kA | 1 | 33384 | TL
3492 | PTCCB | 33470ME5 | NS800H 4P Mic5.0 motorlu ( 48V AC) -70 kA | 1 | 23353 | TL
3493 | PTCCB | 33476ME5 | NS1000H 4P Mic5.0 motorlu (48V AC) -70 kA | 1 | 27702 | TL
3494 | PTCCB | 33481ME5 | NS1250H 4P Mic5.0 motorlu (48V AC) -70 kA | 1 | 32921 | TL
3495 | PTCCB | 33485ME5 | NS1600H 4P Mic5.0 motorlu (48V AC) -70 kA | 1 | 35898 | TL
3496 | PTCCB | 33469MF5 | NS800N 4P Mic5.0 motorlu (110-130V AC) -50 kA | 1 | 20618 | TL
3497 | PTCCB | 33475MF5 | NS1000N 4P Mic5.0 motorlu (110-130V AC) - 50 kA | 1 | 25589 | TL
3498 | PTCCB | 33480MF5 | NS1250N 4P Mic5.0 motorlu (110-130V AC) -50 kA | 1 | 27943 | TL
3499 | PTCCB | 33484MF5 | NS1600N 4P Mic5.0 motorlu (110-130V AC) - 50 kA | 1 | 33384 | TL
3500 | PTCCB | 33470MF5 | NS800H 4P Mic5.0 motorlu ( 110-130V AC) -70 kA | 1 | 23353 | TL
3501 | PTCCB | 33476MF5 | NS1000H 4P Mic5.0 motorlu (110-130V AC) -70 kA | 1 | 27702 | TL
3502 | PTCCB | 33481MF5 | NS1250H 4P Mic5.0 motorlu (110-130V AC) -70 kA | 1 | 32921 | TL
3503 | PTCCB | 33485MF5 | NS1600H 4P Mic5.0 motorlu (110-130V AC) -70 kA | 1 | 35898 | TL
3504 | PTCCB | 33469MQ5 | NS800N 4P Mic5.0 motorlu (380-415V AC) -50 kA | 1 | 20618 | TL
3505 | PTCCB | 33475MQ5 | NS1000N 4P Mic5.0 motorlu (380-415V AC) - 50 kA | 1 | 25589 | TL
3506 | PTCCB | 33480MQ5 | NS1250N 4P Mic5.0 motorlu (380-415V AC) -50 kA | 1 | 27943 | TL
3507 | PTCCB | 33484MQ5 | NS1600N 4P Mic5.0 motorlu (380-415V AC) - 50 kA | 1 | 33384 | TL
3508 | PTCCB | 33470MQ5 | NS800H 4P Mic5.0 motorlu ( 380-415V AC) -70 kA | 1 | 23353 | TL
3509 | PTCCB | 33476MQ5 | NS1000H 4P Mic5.0 motorlu (380-415V AC) -70 kA | 1 | 27702 | TL
3510 | PTCCB | 33481MQ5 | NS1250H 4P Mic5.0 motorlu (380-415V AC) -70 kA | 1 | 32921 | TL
3511 | PTCCB | 33485MQ5 | NS1600H 4P Mic5.0 motorlu (380-415V AC) -70 kA | 1 | 35898 | TL
3512 | PTCCB | 33622 | NS 800-1600 ve NT 630-1600 3P için faz ayırıcı | 1 | 1289 | TL
3513 | PTCCB | 33466S2E | NS800N 3P Mic 2 E- 50 kA | 1 | 9025 | TL
3514 | PTCCB | 33472S2E | NS1000N 3P Mic 2 E- 50 kA | 1 | 11851 | TL
3515 | PTCCB | 33478S2E | NS1250N 3P Mic 2 E-50 kA | 1 | 13541 | TL
3516 | PTCCB | 33482S2E | NS1600N 3P Mic 2 E-50 kA | 1 | 18504 | TL
3517 | PTCCB | 33467S2E | NS800H 3P Mic 2 E-70 kA | 1 | 10271 | TL
3518 | PTCCB | 33473S2E | NS1000H 3P Mic 2 E-70 kA | 1 | 12419 | TL
3519 | PTCCB | 33479S2E | NS1250H 3P Mic 2 E-70 kA | 1 | 14226 | TL
3520 | PTCCB | 33483S2E | NS1600H 3P Mic 2 E-70 kA | 1 | 19460 | TL
3521 | PTCCB | 34006S2E | NS2000N 3P Mic 2 E- 70 kA | 1 | 24834 | TL
3522 | PTCCB | 34012S2E | NS2500N 3P Mic 2 E- 70 kA | 1 | 27910 | TL
3523 | PTCCB | 34018S2E | NS3200N 3P Mic 2 E- 70 kA | 1 | 38574 | TL
3524 | PTCCB | 33466R2E | NS800N 3P Mic 2 E- 50 kA | 1 | 9025 | TL
3525 | PTCCB | 33472R2E | NS1000N 3P Mic 2 E- 50 kA | 1 | 11851 | TL
3526 | PTCCB | 33478R2E | NS1250N 3P Mic 2 E-50 kA | 1 | 13541 | TL
3527 | PTCCB | 33482R2E | NS1600N 3P Mic 2 E-50 kA | 1 | 18504 | TL
3528 | PTCCB | 33467R2E | NS800H 3P Mic 2 E-70 kA | 1 | 10271 | TL
3529 | PTCCB | 33473R2E | NS1000H 3P Mic 2 E-70 kA | 1 | 12419 | TL
3530 | PTCCB | 33479R2E | NS1250H 3P Mic 2 E-70 kA | 1 | 14226 | TL
3531 | PTCCB | 33483R2E | NS1600H 3P Mic 2 E-70 kA | 1 | 19460 | TL
3532 | PTCCB | 34006R2E | NS2000N 3P Mic 2 E- 70 kA | 1 | 24834 | TL
3533 | PTCCB | 34012R2E | NS2500N 3P Mic 2 E- 70 kA | 1 | 27910 | TL
3534 | PTCCB | 34018R2E | NS3200N 3P Mic 2 E- 70 kA | 1 | 38574 | TL
3535 | PTCCB | 33466X2E | NS800N 3P Mic 2 E- 50 kA | 1 | 9025 | TL
3536 | PTCCB | 33472X2E | NS1000N 3P Mic 2 E- 50 kA | 1 | 11851 | TL
3537 | PTCCB | 33478X2E | NS1250N 3P Mic 2 E-50 kA | 1 | 13541 | TL
3538 | PTCCB | 33482X2E | NS1600N 3P Mic 2 E-50 kA | 1 | 18504 | TL
3539 | PTCCB | 33467X2E | NS800H 3P Mic 2 E-70 kA | 1 | 10271 | TL
3540 | PTCCB | 33473X2E | NS1000H 3P Mic 2 E-70 kA | 1 | 12419 | TL
3541 | PTCCB | 33479X2E | NS1250H 3P Mic 2 E-70 kA | 1 | 14226 | TL
3542 | PTCCB | 33483X2E | NS1600H 3P Mic 2 E-70 kA | 1 | 19460 | TL
3543 | PTCCB | 34006X2E | NS2000N 3P Mic 2 E- 70 kA | 1 | 24834 | TL
3544 | PTCCB | 34012X2E | NS2500N 3P Mic 2 E- 70 kA | 1 | 27910 | TL
3545 | PTCCB | 34018X2E | NS3200N 3P Mic 2 E- 70 kA | 1 | 38574 | TL
3546 | PTCCB | 33466S5E | NS800N 3P Mic 5 E- 50 kA | 1 | 9025 | TL
3547 | PTCCB | 33472S5E | NS1000N 3P Mic 5 E- 50 kA | 1 | 11851 | TL
3548 | PTCCB | 33478S5E | NS1250N 3P Mic 5 E-50 kA | 1 | 13541 | TL
3549 | PTCCB | 33482S5E | NS1600N 3P Mic 5 E-50 kA | 1 | 18504 | TL
3550 | PTCCB | 33467S5E | NS800H 3P Mic 5 E-70 kA | 1 | 10271 | TL
3551 | PTCCB | 33473S5E | NS1000H 3P Mic 5 E-70 kA | 1 | 12419 | TL
3552 | PTCCB | 33479S5E | NS1250H 3P Mic 5 E-70 kA | 1 | 14226 | TL
3553 | PTCCB | 33483S5E | NS1600H 3P Mic 5 E-70 kA | 1 | 19460 | TL
3554 | PTCCB | 34006S5E | NS2000N 3P Mic 5 E- 70 kA | 1 | 24834 | TL
3555 | PTCCB | 34012S5E | NS2500N 3P Mic 5 E- 70 kA | 1 | 27910 | TL
3556 | PTCCB | 34018S5E | NS3200N 3P Mic 5 E- 70 kA | 1 | 38574 | TL
3557 | PTCCB | 33466R5E | NS800N 3P Mic 5 E- 50 kA | 1 | 9025 | TL
3558 | PTCCB | 33472R5E | NS1000N 3P Mic 5 E- 50 kA | 1 | 11851 | TL
3559 | PTCCB | 33478R5E | NS1250N 3P Mic 5 E-50 kA | 1 | 13541 | TL
3560 | PTCCB | 33482R5E | NS1600N 3P Mic 5 E-50 kA | 1 | 18504 | TL
3561 | PTCCB | 33467R5E | NS800H 3P Mic 5 E-70 kA | 1 | 10271 | TL
3562 | PTCCB | 33473R5E | NS1000H 3P Mic 5 E-70 kA | 1 | 12419 | TL
3563 | PTCCB | 33479R5E | NS1250H 3P Mic 5 E-70 kA | 1 | 14226 | TL
3564 | PTCCB | 33483R5E | NS1600H 3P Mic 5 E-70 kA | 1 | 19460 | TL
3565 | PTCCB | 34006R5E | NS2000N 3P Mic 5 E- 70 kA | 1 | 24834 | TL
3566 | PTCCB | 34012R5E | NS2500N 3P Mic 5 E- 70 kA | 1 | 27910 | TL
3567 | PTCCB | 34018R5E | NS3200N 3P Mic 5 E- 70 kA | 1 | 38574 | TL
3568 | PTCCB | 33466X5E | NS800N 3P Mic 5 E- 50 kA | 1 | 9025 | TL
3569 | PTCCB | 33472X5E | NS1000N 3P Mic 5 E- 50 kA | 1 | 11851 | TL
3570 | PTCCB | 33478X5E | NS1250N 3P Mic 5 E-50 kA | 1 | 13541 | TL
3571 | PTCCB | 33482X5E | NS1600N 3P Mic 5 E-50 kA | 1 | 18504 | TL
3572 | PTCCB | 33467X5E | NS800H 3P Mic 5 E-70 kA | 1 | 10271 | TL
3573 | PTCCB | 33473X5E | NS1000H 3P Mic 5 E-70 kA | 1 | 12419 | TL
3574 | PTCCB | 33479X5E | NS1250H 3P Mic 5 E-70 kA | 1 | 14226 | TL
3575 | PTCCB | 33483X5E | NS1600H 3P Mic 5 E-70 kA | 1 | 19460 | TL
3576 | PTCCB | 34006X5E | NS2000N 3P Mic 5 E- 70 kA | 1 | 24834 | TL
3577 | PTCCB | 34012X5E | NS2500N 3P Mic 5 E- 70 kA | 1 | 27910 | TL
3578 | PTCCB | 34018X5E | NS3200N 3P Mic 5 E- 70 kA | 1 | 38574 | TL
3579 | PTCCB | 33466MM2E | NS800N 3P Mic 2 E motorlu (220-240V AC) -50 kA | 1 | 15204 | TL
3580 | PTCCB | 33472MM2E | NS1000N 3P Mic 2 E motorlu (220-240V AC) - 50 kA | 1 | 18766 | TL
3581 | PTCCB | 33478MM2E | NS1250N 3P Mic 2 E motorlu (220-240V AC) -50 kA | 1 | 20389 | TL
3582 | PTCCB | 33482MM2E | NS1600N 3P Mic 2 E motorlu (220-240V AC) - 50 kA | 1 | 25201 | TL
3583 | PTCCB | 33467MM2E | NS800H 3P Mic 2 E motorlu ( 220-240V AC) -70 kA | 1 | 16416 | TL
3584 | PTCCB | 33473MM2E | NS1000H 3P Mic 2 E motorlu (220-240V AC) -70 kA | 1 | 19222 | TL
3585 | PTCCB | 33479MM2E | NS1250H 3P Mic 2 E motorlu (220-240V AC) -70 kA | 1 | 21050 | TL
3586 | PTCCB | 33483MM2E | NS1600H 3P Mic 2 E motorlu (220-240V AC) -70 kA | 1 | 25988 | TL
3587 | PTCCB | 33466ME2E | NS800N 3P Mic 2 E motorlu (48V AC) -50 kA | 1 | 15204 | TL
3588 | PTCCB | 33472ME2E | NS1000N 3P Mic 2 E motorlu (48V AC) - 50 kA | 1 | 18766 | TL
3589 | PTCCB | 33478ME2E | NS1250N 3P Mic 2 E motorlu (48V AC) -50 kA | 1 | 20389 | TL
3590 | PTCCB | 33482ME2E | NS1600N 3P Mic 2 E motorlu (48V AC) - 50 kA | 1 | 25201 | TL
3591 | PTCCB | 33467ME2E | NS800H 3P Mic 2 E motorlu ( 48V AC) -70 kA | 1 | 16416 | TL
3592 | PTCCB | 33473ME2E | NS1000H 3P Mic 2 E motorlu (48V AC) -70 kA | 1 | 19222 | TL
3593 | PTCCB | 33479ME2E | NS1250H 3P Mic 2 E motorlu (48V AC) -70 kA | 1 | 21050 | TL
3594 | PTCCB | 33483ME2E | NS1600H 3P Mic 2 E motorlu (48V AC) -70 kA | 1 | 25988 | TL
3595 | PTCCB | 33466MF2E | NS800N 3P Mic 2 E motorlu (110-130V AC) -50 kA | 1 | 15204 | TL
3596 | PTCCB | 33472MF2E | NS1000N 3P Mic 2 E motorlu (110-130V AC) - 50 kA | 1 | 18766 | TL
3597 | PTCCB | 33478MF2E | NS1250N 3P Mic 2 E motorlu (110-130V AC) -50 kA | 1 | 20389 | TL
3598 | PTCCB | 33482MF2E | NS1600N 3P Mic 2 E motorlu (110-130V AC) - 50 kA | 1 | 25201 | TL
3599 | PTCCB | 33467MF2E | NS800H 3P Mic 2 E motorlu ( 110-130V AC) -70 kA | 1 | 16416 | TL
3600 | PTCCB | 33473MF2E | NS1000H 3P Mic 2 E motorlu (110-130V AC) -70 kA | 1 | 19222 | TL
3601 | PTCCB | 33479MF2E | NS1250H 3P Mic 2 E motorlu (110-130V AC) -70 kA | 1 | 21050 | TL
3602 | PTCCB | 33483MF2E | NS1600H 3P Mic 2 E motorlu (110-130V AC) -70 kA | 1 | 25988 | TL
3603 | PTCCB | 33466MQ2E | NS800N 3P Mic 2 E motorlu (380-415V AC) -50 kA | 1 | 15204 | TL
3604 | PTCCB | 33472MQ2E | NS1000N 3P Mic 2 E motorlu (380-415V AC) - 50 kA | 1 | 18766 | TL
3605 | PTCCB | 33478MQ2E | NS1250N 3P Mic 2 E motorlu (380-415V AC) -50 kA | 1 | 20389 | TL
3606 | PTCCB | 33482MQ2E | NS1600N 3P Mic 2 E motorlu (380-415V AC) - 50 kA | 1 | 25201 | TL
3607 | PTCCB | 33467MQ2E | NS800H 3P Mic 2 E motorlu ( 380-415V AC) -70 kA | 1 | 16416 | TL
3608 | PTCCB | 33473MQ2E | NS1000H 3P Mic 2 E motorlu (380-415V AC) -70 kA | 1 | 19222 | TL
3609 | PTCCB | 33479MQ2E | NS1250H 3P Mic 2 E motorlu (380-415V AC) -70 kA | 1 | 21050 | TL
3610 | PTCCB | 33483MQ2E | NS1600H 3P Mic 2 E motorlu (380-415V AC) -70 kA | 1 | 25988 | TL
3611 | PTCCB | 33466MM5E | NS800N 3P Mic 5 E motorlu (220-240V AC) -50 kA | 1 | 15204 | TL
3612 | PTCCB | 33472MM5E | NS1000N 3P Mic 5 E motorlu (220-240V AC) - 50 kA | 1 | 18766 | TL
3613 | PTCCB | 33478MM5E | NS1250N 3P Mic 5 E motorlu (220-240V AC) -50 kA | 1 | 20389 | TL
3614 | PTCCB | 33482MM5E | NS1600N 3P Mic 5 E motorlu (220-240V AC) - 50 kA | 1 | 25201 | TL
3615 | PTCCB | 33467MM5E | NS800H 3P Mic 5 E motorlu ( 220-240V AC) -70 kA | 1 | 16416 | TL
3616 | PTCCB | 33473MM5E | NS1000H 3P Mic 5 E motorlu (220-240V AC) -70 kA | 1 | 19222 | TL
3617 | PTCCB | 33479MM5E | NS1250H 3P Mic 5 E motorlu (220-240V AC) -70 kA | 1 | 21050 | TL
3618 | PTCCB | 33483MM5E | NS1600H 3P Mic 5 E motorlu (220-240V AC) -70 kA | 1 | 25988 | TL
3619 | PTCCB | 33466ME5E | NS800N 3P Mic 5 E motorlu (48V AC) -50 kA | 1 | 15204 | TL
3620 | PTCCB | 33472ME5E | NS1000N 3P Mic 5 E motorlu (48V AC) - 50 kA | 1 | 18766 | TL
3621 | PTCCB | 33478ME5E | NS1250N 3P Mic 5 E motorlu (48V AC) -50 kA | 1 | 20389 | TL
3622 | PTCCB | 33482ME5E | NS1600N 3P Mic 5 E motorlu (48V AC) - 50 kA | 1 | 25201 | TL
3623 | PTCCB | 33467ME5E | NS800H 3P Mic 5 E motorlu ( 48V AC) -70 kA | 1 | 16416 | TL
3624 | PTCCB | 33473ME5E | NS1000H 3P Mic 5 E motorlu (48V AC) -70 kA | 1 | 19222 | TL
3625 | PTCCB | 33479ME5E | NS1250H 3P Mic 5 E motorlu (48V AC) -70 kA | 1 | 21050 | TL
3626 | PTCCB | 33483ME5E | NS1600H 3P Mic 5 E motorlu (48V AC) -70 kA | 1 | 25988 | TL
3627 | PTCCB | 33466MF5E | NS800N 3P Mic 5 E motorlu (110-130V AC) -50 kA | 1 | 15204 | TL
3628 | PTCCB | 33472MF5E | NS1000N 3P Mic 5 E motorlu (110-130V AC) - 50 kA | 1 | 18766 | TL
3629 | PTCCB | 33478MF5E | NS1250N 3P Mic 5 E motorlu (110-130V AC) -50 kA | 1 | 20389 | TL
3630 | PTCCB | 33482MF5E | NS1600N 3P Mic 5 E motorlu (110-130V AC) - 50 kA | 1 | 25201 | TL
3631 | PTCCB | 33467MF5E | NS800H 3P Mic 5 E motorlu ( 110-130V AC) -70 kA | 1 | 16416 | TL
3632 | PTCCB | 33473MF5E | NS1000H 3P Mic 5 E motorlu (110-130V AC) -70 kA | 1 | 19222 | TL
3633 | PTCCB | 33479MF5E | NS1250H 3P Mic 5 E motorlu (110-130V AC) -70 kA | 1 | 21050 | TL
3634 | PTCCB | 33483MF5E | NS1600H 3P Mic 5 E motorlu (110-130V AC) -70 kA | 1 | 25988 | TL
3635 | PTCCB | 33466MQ5E | NS800N 3P Mic 5 E motorlu (380-415V AC) -50 kA | 1 | 15204 | TL
3636 | PTCCB | 33472MQ5E | NS1000N 3P Mic 5 E motorlu (380-415V AC) - 50 kA | 1 | 18766 | TL
3637 | PTCCB | 33478MQ5E | NS1250N 3P Mic 5 E motorlu (380-415V AC) -50 kA | 1 | 20389 | TL
3638 | PTCCB | 33482MQ5E | NS1600N 3P Mic 5 E motorlu (380-415V AC) - 50 kA | 1 | 25201 | TL
3639 | PTCCB | 33467MQ5E | NS800H 3P Mic 5 E motorlu ( 380-415V AC) -70 kA | 1 | 16416 | TL
3640 | PTCCB | 33473MQ5E | NS1000H 3P Mic 5 E motorlu (380-415V AC) -70 kA | 1 | 19222 | TL
3641 | PTCCB | 33479MQ5E | NS1250H 3P Mic 5 E motorlu (380-415V AC) -70 kA | 1 | 21050 | TL
3642 | PTCCB | 33483MQ5E | NS1600H 3P Mic 5 E motorlu (380-415V AC) -70 kA | 1 | 25988 | TL
3643 | PTCCB | 33469S2E | NS800N 4P Mic 2 E 50 kA | 1 | 13079 | TL
3644 | PTCCB | 33475S2E | NS1000N 4P Mic 2 E 50 kA | 1 | 17267 | TL
3645 | PTCCB | 33480S2E | NS1250N 4P Mic 2 E 50 kA | 1 | 19765 | TL
3646 | PTCCB | 33484S2E | NS1600N 4P Mic 2 E 50 kA | 1 | 26041 | TL
3647 | PTCCB | 33470S2E | NS800H 4P Mic 2 E 70 kA | 1 | 14929 | TL
3648 | PTCCB | 33476S2E | NS1000H 4P Mic 2 E 70 kA | 1 | 18126 | TL
3649 | PTCCB | 33481S2E | NS1250H 4P Mic 2 E 70 kA | 1 | 21774 | TL
3650 | PTCCB | 33485S2E | NS1600H 4P Mic 2 E 70 kA | 1 | 27178 | TL
3651 | PTCCB | 34009S2E | NS2000N 4P Mic 2 E 70 kA | 1 | 38299 | TL
3652 | PTCCB | 34015S2E | NS2500N 4P Mic 2 E 70 kA | 1 | 43068 | TL
3653 | PTCCB | 34021S2E | NS2000N 4P Mic 2 E 70 kA | 1 | 59754 | TL
3654 | PTCCB | 33469S5E | NS800N 4P Mic 5 E 50 kA | 1 | 13079 | TL
3655 | PTCCB | 33475S5E | NS1000N 4P Mic 5 E 50 kA | 1 | 17267 | TL
3656 | PTCCB | 33480S5E | NS1250N 4P Mic 5 E 50 kA | 1 | 19765 | TL
3657 | PTCCB | 33484S5E | NS1600N 4P Mic 5 E 50 kA | 1 | 26041 | TL
3658 | PTCCB | 33470S5E | NS800H 4P Mic 5 E 70 kA | 1 | 14929 | TL
3659 | PTCCB | 33476S5E | NS1000H 4P Mic 5 E 70 kA | 1 | 18126 | TL
3660 | PTCCB | 33481S5E | NS1250H 4P Mic 5 E 70 kA | 1 | 21774 | TL
3661 | PTCCB | 33485S5E | NS1600H 4P Mic 5 E 70 kA | 1 | 27178 | TL
3662 | PTCCB | 34009S5E | NS2000N 4P Mic 5 E 70 kA | 1 | 38299 | TL
3663 | PTCCB | 34015S5E | NS2500N 4P Mic 5 E 70 kA | 1 | 43068 | TL
3664 | PTCCB | 34021S5E | NS2000N 4P Mic 5 E 70 kA | 1 | 59754 | TL
3665 | PTCCB | 33469R2E | NS800N 4P Mic 2 E 50 kA | 1 | 13079 | TL
3666 | PTCCB | 33475R2E | NS1000N 4P Mic 2 E 50 kA | 1 | 17267 | TL
3667 | PTCCB | 33480R2E | NS1250N 4P Mic 2 E 50 kA | 1 | 19765 | TL
3668 | PTCCB | 33484R2E | NS1600N 4P Mic 2 E 50 kA | 1 | 26041 | TL
3669 | PTCCB | 33470R2E | NS800H 4P Mic 2 E 70 kA | 1 | 14929 | TL
3670 | PTCCB | 33476R2E | NS1000H 4P Mic 2 E 70 kA | 1 | 18126 | TL
3671 | PTCCB | 33481R2E | NS1250H 4P Mic 2 E 70 kA | 1 | 21774 | TL
3672 | PTCCB | 33485R2E | NS1600H 4P Mic 2 E 70 kA | 1 | 27178 | TL
3673 | PTCCB | 34009R2E | NS2000N 4P Mic 2 E 70 kA | 1 | 38299 | TL
3674 | PTCCB | 34015R2E | NS2500N 4P Mic 2 E 70 kA | 1 | 43068 | TL
3675 | PTCCB | 34021R2E | NS2000N 4P Mic 2 E 70 kA | 1 | 59754 | TL
3676 | PTCCB | 33469R5E | NS800N 4P Mic 5 E 50 kA | 1 | 13079 | TL
3677 | PTCCB | 33475R5E | NS1000N 4P Mic 5 E 50 kA | 1 | 17267 | TL
3678 | PTCCB | 33480R5E | NS1250N 4P Mic 5 E 50 kA | 1 | 19765 | TL
3679 | PTCCB | 33484R5E | NS1600N 4P Mic 5 E 50 kA | 1 | 26041 | TL
3680 | PTCCB | 33470R5E | NS800H 4P Mic 5 E 70 kA | 1 | 14929 | TL
3681 | PTCCB | 33476R5E | NS1000H 4P Mic 5 E 70 kA | 1 | 18126 | TL
3682 | PTCCB | 33481R5E | NS1250H 4P Mic 5 E 70 kA | 1 | 21774 | TL
3683 | PTCCB | 33485R5E | NS1600H 4P Mic 5 E 70 kA | 1 | 27178 | TL
3684 | PTCCB | 34009R5E | NS2000N 4P Mic 5 E 70 kA | 1 | 38299 | TL
3685 | PTCCB | 34015R5E | NS2500N 4P Mic 5 E 70 kA | 1 | 43068 | TL
3686 | PTCCB | 34021R5E | NS2000N 4P Mic 5 E 70 kA | 1 | 59754 | TL
3687 | PTCCB | 33469X2E | NS800N 4P Mic 2 E 50 kA | 1 | 13079 | TL
3688 | PTCCB | 33475X2E | NS1000N 4P Mic 2 E 50 kA | 1 | 17267 | TL
3689 | PTCCB | 33480X2E | NS1250N 4P Mic 2 E 50 kA | 1 | 19765 | TL
3690 | PTCCB | 33484X2E | NS1600N 4P Mic 2 E 50 kA | 1 | 26041 | TL
3691 | PTCCB | 33470X2E | NS800H 4P Mic 2 E 70 kA | 1 | 14929 | TL
3692 | PTCCB | 33476X2E | NS1000H 4P Mic 2 E 70 kA | 1 | 18126 | TL
3693 | PTCCB | 33481X2E | NS1250H 4P Mic 2 E 70 kA | 1 | 21774 | TL
3694 | PTCCB | 33485X2E | NS1600H 4P Mic 2 E 70 kA | 1 | 27178 | TL
3695 | PTCCB | 34009X2E | NS2000N 4P Mic 2 E 70 kA | 1 | 38299 | TL
3696 | PTCCB | 34015X2E | NS2500N 4P Mic 2 E 70 kA | 1 | 43068 | TL
3697 | PTCCB | 34021X2E | NS2000N 4P Mic 2 E 70 kA | 1 | 59754 | TL
3698 | PTCCB | 33469X5E | NS800N 4P Mic 5 E 50 kA | 1 | 13079 | TL
3699 | PTCCB | 33475X5E | NS1000N 4P Mic 5 E 50 kA | 1 | 17267 | TL
3700 | PTCCB | 33480X5E | NS1250N 4P Mic 5 E 50 kA | 1 | 19765 | TL
3701 | PTCCB | 33484X5E | NS1600N 4P Mic 5 E 50 kA | 1 | 26041 | TL
3702 | PTCCB | 33470X5E | NS800H 4P Mic 5 E 70 kA | 1 | 14929 | TL
3703 | PTCCB | 33476X5E | NS1000H 4P Mic 5 E 70 kA | 1 | 18126 | TL
3704 | PTCCB | 33481X5E | NS1250H 4P Mic 5 E 70 kA | 1 | 21774 | TL
3705 | PTCCB | 33485X5E | NS1600H 4P Mic 5 E 70 kA | 1 | 27178 | TL
3706 | PTCCB | 34009X5E | NS2000N 4P Mic 5 E 70 kA | 1 | 38299 | TL
3707 | PTCCB | 34015X5E | NS2500N 4P Mic 5 E 70 kA | 1 | 43068 | TL
3708 | PTCCB | 34021X5E | NS2000N 4P Mic 5 E 70 kA | 1 | 59754 | TL
3709 | PTCCB | 33469MM2E | NS800N 4P Mic2 E motorlu (220-240V AC) -50 kA | 1 | 21203 | TL
3710 | PTCCB | 33475MM2E | NS1000N 4P Mic2 E motorlu (220-240V AC) - 50 kA | 1 | 26173 | TL
3711 | PTCCB | 33480MM2E | NS1250N 4P Mic2 E motorlu (220-240V AC) -50 kA | 1 | 28535 | TL
3712 | PTCCB | 33484MM2E | NS1600N 4P Mic2 E motorlu (220-240V AC) - 50 kA | 1 | 33974 | TL
3713 | PTCCB | 33470MM2E | NS800H 4P Mic2 E motorlu ( 220-240V AC) -70 kA | 1 | 23939 | TL
3714 | PTCCB | 33476MM2E | NS1000H 4P Mic2 E motorlu (220-240V AC) -70 kA | 1 | 28288 | TL
3715 | PTCCB | 33481MM2E | NS1250H 4P Mic2 E motorlu (220-240V AC) -70 kA | 1 | 33505 | TL
3716 | PTCCB | 33485MM2E | NS1600H 4P Mic2 E motorlu (220-240V AC) -70 kA | 1 | 36481 | TL
3717 | PTCCB | 33469MF2E | NS800N 4P Mic2 E motorlu (110-130V AC) -50 kA | 1 | 21203 | TL
3718 | PTCCB | 33475MF2E | NS1000N 4P Mic2 E motorlu (110-130V AC) - 50 kA | 1 | 26173 | TL
3719 | PTCCB | 33480MF2E | NS1250N 4P Mic2 E motorlu (110-130V AC) -50 kA | 1 | 28535 | TL
3720 | PTCCB | 33484MF2E | NS1600N 4P Mic2 E motorlu (110-130V AC) - 50 kA | 1 | 33974 | TL
3721 | PTCCB | 33470MF2E | NS800H 4P Mic2 E motorlu ( 110-130V AC) -70 kA | 1 | 23939 | TL
3722 | PTCCB | 33476MF2E | NS1000H 4P Mic2 E motorlu (110-130V AC) -70 kA | 1 | 28288 | TL
3723 | PTCCB | 33481MF2E | NS1250H 4P Mic2 E motorlu (110-130V AC) -70 kA | 1 | 33505 | TL
3724 | PTCCB | 33485MF2E | NS1600H 4P Mic2 E motorlu (110-130V AC) -70 kA | 1 | 36481 | TL
3725 | PTCCB | 33469ME2E | NS800N 4P Mic2 E motorlu (48V AC) -50 kA | 1 | 21203 | TL
3726 | PTCCB | 33475ME2E | NS1000N 4P Mic2 E motorlu (48V AC) - 50 kA | 1 | 26173 | TL
3727 | PTCCB | 33480ME2E | NS1250N 4P Mic2 E motorlu (48V AC) -50 kA | 1 | 28535 | TL
3728 | PTCCB | 33484ME2E | NS1600N 4P Mic2 E motorlu (48V AC) - 50 kA | 1 | 33974 | TL
3729 | PTCCB | 33470ME2E | NS800H 4P Mic2 E motorlu ( 48V AC) -70 kA | 1 | 23939 | TL
3730 | PTCCB | 33476ME2E | NS1000H 4P Mic2 E motorlu (48V AC) -70 kA | 1 | 28288 | TL
3731 | PTCCB | 33481ME2E | NS1250H 4P Mic2 E motorlu (48V AC) -70 kA | 1 | 33505 | TL
3732 | PTCCB | 33485ME2E | NS1600H 4P Mic2 E motorlu (48V AC) -70 kA | 1 | 36481 | TL
3733 | PTCCB | 33469MQ2E | NS800N 4P Mic2 E motorlu (380-415V AC) -50 kA | 1 | 21203 | TL
3734 | PTCCB | 33475MQ2E | NS1000N 4P Mic2 E motorlu (380-415V AC) - 50 kA | 1 | 26173 | TL
3735 | PTCCB | 33480MQ2E | NS1250N 4P Mic2 E motorlu (380-415V AC) -50 kA | 1 | 28535 | TL
3736 | PTCCB | 33484MQ2E | NS1600N 4P Mic2 E motorlu (380-415V AC) - 50 kA | 1 | 33974 | TL
3737 | PTCCB | 33470MQ2E | NS800H 4P Mic2 E motorlu ( 380-415V AC) -70 kA | 1 | 23939 | TL
3738 | PTCCB | 33476MQ2E | NS1000H 4P Mic2 E motorlu (380-415V AC) -70 kA | 1 | 28288 | TL
3739 | PTCCB | 33481MQ2E | NS1250H 4P Mic2 E motorlu (380-415V AC) -70 kA | 1 | 33505 | TL
3740 | PTCCB | 33485MQ2E | NS1600H 4P Mic2 E motorlu (380-415V AC) -70 kA | 1 | 36481 | TL
3741 | PTCCB | 33469MM5E | NS800N 4P Mic5 E motorlu (220-240V AC) -50 kA | 1 | 21203 | TL
3742 | PTCCB | 33475MM5E | NS1000N 4P Mic5 E motorlu (220-240V AC) - 50 kA | 1 | 26173 | TL
3743 | PTCCB | 33480MM5E | NS1250N 4P Mic5 E motorlu (220-240V AC) -50 kA | 1 | 28535 | TL
3744 | PTCCB | 33484MM5E | NS1600N 4P Mic5 E motorlu (220-240V AC) - 50 kA | 1 | 33974 | TL
3745 | PTCCB | 33470MM5E | NS800H 4P Mic5 E motorlu ( 220-240V AC) -70 kA | 1 | 23939 | TL
3746 | PTCCB | 33476MM5E | NS1000H 4P Mic5 E motorlu (220-240V AC) -70 kA | 1 | 28288 | TL
3747 | PTCCB | 33481MM5E | NS1250H 4P Mic5 E motorlu (220-240V AC) -70 kA | 1 | 33505 | TL
3748 | PTCCB | 33485MM5E | NS1600H 4P Mic5 E motorlu (220-240V AC) -70 kA | 1 | 36481 | TL
3749 | PTCCB | 33469ME5E | NS800N 4P Mic5 E motorlu (48V AC) -50 kA | 1 | 21203 | TL
3750 | PTCCB | 33475ME5E | NS1000N 4P Mic5 E motorlu (48V AC) - 50 kA | 1 | 26173 | TL
3751 | PTCCB | 33480ME5E | NS1250N 4P Mic5 E motorlu (48V AC) -50 kA | 1 | 28535 | TL
3752 | PTCCB | 33484ME5E | NS1600N 4P Mic5 E motorlu (48V AC) - 50 kA | 1 | 33974 | TL
3753 | PTCCB | 33470ME5E | NS800H 4P Mic5 E motorlu ( 48V AC) -70 kA | 1 | 23939 | TL
3754 | PTCCB | 33476ME5E | NS1000H 4P Mic5 E motorlu (48V AC) -70 kA | 1 | 28288 | TL
3755 | PTCCB | 33481ME5E | NS1250H 4P Mic5 E motorlu (48V AC) -70 kA | 1 | 33505 | TL
3756 | PTCCB | 33485ME5E | NS1600H 4P Mic5 E motorlu (48V AC) -70 kA | 1 | 36481 | TL
3757 | PTCCB | 33469MF5E | NS800N 4P Mic5 E motorlu (110-130V AC) -50 kA | 1 | 21203 | TL
3758 | PTCCB | 33475MF5E | NS1000N 4P Mic5 E motorlu (110-130V AC) - 50 kA | 1 | 26173 | TL
3759 | PTCCB | 33480MF5E | NS1250N 4P Mic5 E motorlu (110-130V AC) -50 kA | 1 | 28535 | TL
3760 | PTCCB | 33484MF5E | NS1600N 4P Mic5 E motorlu (110-130V AC) - 50 kA | 1 | 33974 | TL
3761 | PTCCB | 33470MF5E | NS800H 4P Mic5 E motorlu ( 110-130V AC) -70 kA | 1 | 23939 | TL
3762 | PTCCB | 33476MF5E | NS1000H 4P Mic5 E motorlu (110-130V AC) -70 kA | 1 | 28288 | TL
3763 | PTCCB | 33481MF5E | NS1250H 4P Mic5 E motorlu (110-130V AC) -70 kA | 1 | 33505 | TL
3764 | PTCCB | 33485MF5E | NS1600H 4P Mic5 E motorlu (110-130V AC) -70 kA | 1 | 36481 | TL
3765 | PTCCB | 33469MQ5E | NS800N 4P Mic5 E motorlu (380-415V AC) -50 kA | 1 | 21203 | TL
3766 | PTCCB | 33475MQ5E | NS1000N 4P Mic5 E motorlu (380-415V AC) - 50 kA | 1 | 26173 | TL
3767 | PTCCB | 33480MQ5E | NS1250N 4P Mic5 E motorlu (380-415V AC) -50 kA | 1 | 28535 | TL
3768 | PTCCB | 33484MQ5E | NS1600N 4P Mic5 E motorlu (380-415V AC) - 50 kA | 1 | 33974 | TL
3769 | PTCCB | 33470MQ5E | NS800H 4P Mic5 E motorlu ( 380-415V AC) -70 kA | 1 | 23939 | TL
3770 | PTCCB | 33476MQ5E | NS1000H 4P Mic5 E motorlu (380-415V AC) -70 kA | 1 | 28288 | TL
3771 | PTCCB | 33481MQ5E | NS1250H 4P Mic5 E motorlu (380-415V AC) -70 kA | 1 | 33505 | TL
3772 | PTCCB | 33485MQ5E | NS1600H 4P Mic5 E motorlu (380-415V AC) -70 kA | 1 | 36481 | TL
3773 | PTCCB | LV434195 | ULP cord bağlantı kablosu 0.35m | 1 | 260 | TL
3774 | PTCCB | LV434196 | ULP cord bağlantı kablosu 1.3m | 1 | 275 | TL
3775 | PTCCB | LV434197 | ULP cord bağlantı kablosu 3m | 1 | 334 | TL
3776 | PTCCB | 33895 | Mekanik çalışma sayacı -Masterpact NT için | 1 | 436 | TL
3777 | PTCCB | 33718 | Pano montaj çerçevesi, NT sabit tip | 1 | 129 | TL
3778 | PTCCB | 33857 | Pano montaj çerçevesi, NT Çekmeceli tip | 1 | 156 | TL
3779 | PTCCB | 29350 | Kaide levhası, NS100/250+NS100/250 | 1 | 3692 | TL
3780 | PTCCB | 32610 | Kaide levhası, NS400/630+NS100/630 | 1 | 4401 | TL
3781 | PTCCB | 29349 | Taşıyıcı Plaka NSX100/250 + NSX100/250 için | 1 | 1045 | TL
3782 | PTCCB | 32609 | Taşıyıcı Plaka NSX400/630 + NSX100/630 için | 1 | 1797 | TL
3783 | PTCCB | LV429270 | NSX100/250 için kaide levhası kilitleme pimleri | 1 | 126 | TL
3784 | PTCCB | LV432520 | NSX400/630 için kaide levhası kilitleme pimleri | 1 | 178 | TL
3785 | PTCCB | 33209 | MEKANİK KİLİT Kablo seti NT ve NW için | 1 | 852 | TL
3786 | PTCCB | 29470 | Otomatizm ünitesi,(ACP+BA) 220-240V 50/60Hz NS,C ve Masterpact | 1 | 6605 | TL
3787 | PTCCB | 29471 | Otomatizm ünitesi,(ACP+BA) 380-415V 50/60Hz NS,C ve Masterpact | 1 | 6605 | TL
3788 | PTCCB | 29472 | Otomatizm ünitesi,(ACP+UA) 220-240V 50/60Hz NS,C ve Masterpact | 1 | 6905 | TL
3789 | PTCCB | 29473 | Otomatizm ünitesi,(ACP+UA) 380-415V 50/60Hz NS,C ve Masterpact | 1 | 6905 | TL
3790 | PTCCB | 29352 | IVE Elektriksel kilitleme ünitesi (Masterpact) | 1 | 2445 | TL
3791 | PTCCB | 29365 | IVE kilitleme ünitesi kablo seti | 1 | 295 | TL
3792 | PTCCB | 54655 | ADAPTATION KIT UA/BA | 1 | 828 | TL
3793 | PTCCB | LV434128 | FRONT DISPLAY MODULE FDM 128 | 1 | 3751 | TL
3794 | PTCCB | TRV00121 | FRONT DISPLAY MODULE FDM 121 | 1 | 1249 | TL
3795 | PTCCB | FDM121NSX | FDM121 Pano Gösterge Modülü Referans Kiti * | 1 | 2301 | TL
3796 | PTCCB | TRV00880 | Hat sonlandırıcı (FDM 121 için kullanılır) | 1 | 120 | TL
3797 | PTCCB | LV434063 | I/ O Input/Output app. mod. for LV CB | 1 | 2551 | TL
3798 | PTCCB | LV434011 | IFE Ethernet Interface for LV CB+gateway | 1 | TİCARİ DEĞİL | MUADİL : LV434002
3799 | PTCCB | LV434010 | IFE Ethernet Interface for LV CB | 1 | TİCARİ DEĞİL | MUADİL : LV434001
3800 | PTCCB | LV434001 | IFE Ethernet Interface for LV CB (yeni) | 1 | 2551 | TL
3801 | PTCCB | LV434002 | IFE Ethernet Interface for LV CB+gateway (yeni) | 1 | 3550 | TL
3802 | PTCCB | TRV00217 | IFM istifleme soketi (10'LU) | 1 | 921 | TL
3803 | PTCCB | LV438562 | DC Devre Kesici NSX100F 16A 1P 36KA AC/DC | 1 | 552 | TL
3804 | PTCCB | LV438563 | DC Devre Kesici NSX100F 20A 1P 36KA AC/DC | 1 | 552 | TL
3805 | PTCCB | LV438564 | DC Devre Kesici NSX100F 25A 1P 36KA AC/DC | 1 | 552 | TL
3806 | PTCCB | LV438565 | DC Devre Kesici NSX100F 30A 1P 36KA AC/DC | 1 | 552 | TL
3807 | PTCCB | LV438566 | DC Devre Kesici NSX100F 40A 1P 36KA AC/DC | 1 | 552 | TL
3808 | PTCCB | LV438567 | DC Devre Kesici NSX100F 50A 1P 36KA AC/DC | 1 | 552 | TL
3809 | PTCCB | LV438568 | DC Devre Kesici NSX100F 63A 1P 36KA AC/DC | 1 | 552 | TL
3810 | PTCCB | LV438569 | DC Devre Kesici NSX100F 80A 1P 36KA AC/DC | 1 | 552 | TL
3811 | PTCCB | LV438570 | DC Devre Kesici NSX100F 100A 1P 36KA AC/DC | 1 | 552 | TL
3812 | PTCCB | LV438572 | DC Devre Kesici NSX100N 16A 1P 50KA AC/DC | 1 | 611 | TL
3813 | PTCCB | LV438573 | DC Devre Kesici NSX100N 20A 1P 50KA AC/DC | 1 | 611 | TL
3814 | PTCCB | LV438574 | DC Devre Kesici NSX100N 25A 1P 50KA AC/DC | 1 | 611 | TL
3815 | PTCCB | LV438575 | DC Devre Kesici NSX100N 30A 1P 50KA AC/DC | 1 | 611 | TL
3816 | PTCCB | LV438576 | DC Devre Kesici NSX100N 40A 1P 50KA AC/DC | 1 | 611 | TL
3817 | PTCCB | LV438577 | DC Devre Kesici NSX100N 50A 1P 50KA AC/DC | 1 | 611 | TL
3818 | PTCCB | LV438578 | DC Devre Kesici NSX100N 63A 1P 50KA AC/DC | 1 | 611 | TL
3819 | PTCCB | LV438579 | DC Devre Kesici NSX100N 80A 1P 50KA AC/DC | 1 | 611 | TL
3820 | PTCCB | LV438580 | DC Devre Kesici NSX100N 100A 1P 50KA AC/DC | 1 | 611 | TL
3821 | PTCCB | LV438582 | DC Devre Kesici NSX100M 16A 1P 85KA AC/DC | 1 | 836 | TL
3822 | PTCCB | LV438583 | DC Devre Kesici NSX100M 20A 1P 85KA AC/DC | 1 | 836 | TL
3823 | PTCCB | LV438584 | DC Devre Kesici NSX100M 25A 1P 85KA AC/DC | 1 | 836 | TL
3824 | PTCCB | LV438585 | DC Devre Kesici NSX100M 30A 1P 85KA AC/DC | 1 | 836 | TL
3825 | PTCCB | LV438586 | DC Devre Kesici NSX100M 40A 1P 85KA AC/DC | 1 | 836 | TL
3826 | PTCCB | LV438587 | DC Devre Kesici NSX100M 50A 1P 85KA AC/DC | 1 | 836 | TL
3827 | PTCCB | LV438588 | DC Devre Kesici NSX100M 63A 1P 85KA AC/DC | 1 | 836 | TL
3828 | PTCCB | LV438589 | DC Devre Kesici NSX100M 80A 1P 85KA AC/DC | 1 | 836 | TL
3829 | PTCCB | LV438590 | DC Devre Kesici NSX100M 100A 1P 85KA AC/DC | 1 | 836 | TL
3830 | PTCCB | LV438669 | DC Devre Kesici NSX160F 125A 1P 36KA AC/DC | 1 | 567 | TL
3831 | PTCCB | LV438670 | DC Devre Kesici NSX160F 160A 1P 36KA AC/DC | 1 | 597 | TL
3832 | PTCCB | LV438679 | DC Devre Kesici NSX160N 125A 1P 36KA AC/DC | 1 | 631 | TL
3833 | PTCCB | LV438680 | DC Devre Kesici NSX160N 160A 1P 36KA AC/DC | 1 | 662 | TL
3834 | PTCCB | LV438689 | DC Devre Kesici NSX160M 125A 1P 36KA AC/DC | 1 | 857 | TL
3835 | PTCCB | LV438690 | DC Devre Kesici NSX160M 160A 1P 36KA AC/DC | 1 | 883 | TL
3836 | PTCCB | LV438592 | DC Devre Kesici NSX100F 16A 2P 36KA AC/DC | 1 | 651 | TL
3837 | PTCCB | LV438593 | DC Devre Kesici NSX100F 20A 2P 36KA AC/DC | 1 | 651 | TL
3838 | PTCCB | LV438594 | DC Devre Kesici NSX100F 25A 2P 36KA AC/DC | 1 | 651 | TL
3839 | PTCCB | LV438595 | DC Devre Kesici NSX100F 30A 2P 36KA AC/DC | 1 | 651 | TL
3840 | PTCCB | LV438596 | DC Devre Kesici NSX100F 40A 2P 36KA AC/DC | 1 | 651 | TL
3841 | PTCCB | LV438597 | DC Devre Kesici NSX100F 50A 2P 36KA AC/DC | 1 | 651 | TL
3842 | PTCCB | LV438598 | DC Devre Kesici NSX100F 63A 2P 36KA AC/DC | 1 | 651 | TL
3843 | PTCCB | LV438599 | DC Devre Kesici NSX100F 80A 2P 36KA AC/DC | 1 | 651 | TL
3844 | PTCCB | LV438600 | DC Devre Kesici NSX100F 100A 2P 36KA AC/DC | 1 | 651 | TL
3845 | PTCCB | LV438602 | DC Devre Kesici NSX100M 16A 2P 85KA AC/DC | 1 | 836 | TL
3846 | PTCCB | LV438603 | DC Devre Kesici NSX100M 20A 2P 85KA AC/DC | 1 | 836 | TL
3847 | PTCCB | LV438604 | DC Devre Kesici NSX100M 25A 2P 85KA AC/DC | 1 | 836 | TL
3848 | PTCCB | LV438605 | DC Devre Kesici NSX100M 30A 2P 85KA AC/DC | 1 | 836 | TL
3849 | PTCCB | LV438606 | DC Devre Kesici NSX100M 40A 2P 85KA AC/DC | 1 | 836 | TL
3850 | PTCCB | LV438607 | DC Devre Kesici NSX100M 50A 2P 85KA AC/DC | 1 | 836 | TL
3851 | PTCCB | LV438608 | DC Devre Kesici NSX100M 63A 2P 85KA AC/DC | 1 | 836 | TL
3852 | PTCCB | LV438609 | DC Devre Kesici NSX100M 80A 2P 85KA AC/DC | 1 | 836 | TL
3853 | PTCCB | LV438610 | DC Devre Kesici NSX100M 100A 2P 85KA AC/DC | 1 | 836 | TL
3854 | PTCCB | LV438612 | DC Devre Kesici NSX100S 16A 2P 100KA AC/DC | 1 | 1065 | TL
3855 | PTCCB | LV438613 | DC Devre Kesici NSX100S 20A 2P 100KA AC/DC | 1 | 1065 | TL
3856 | PTCCB | LV438614 | DC Devre Kesici NSX100S 25A 2P 100KA AC/DC | 1 | 1065 | TL
3857 | PTCCB | LV438615 | DC Devre Kesici NSX100S 30A 2P 100KA AC/DC | 1 | 1065 | TL
3858 | PTCCB | LV438616 | DC Devre Kesici NSX100S 40A 2P 100KA AC/DC | 1 | 1065 | TL
3859 | PTCCB | LV438617 | DC Devre Kesici NSX100S 50A 2P 100KA AC/DC | 1 | 1065 | TL
3860 | PTCCB | LV438618 | DC Devre Kesici NSX100S 63A 2P 100KA AC/DC | 1 | 1065 | TL
3861 | PTCCB | LV438619 | DC Devre Kesici NSX100S 80A 2P 100KA AC/DC | 1 | 1065 | TL
3862 | PTCCB | LV438620 | DC Devre Kesici NSX100S 100A 2P 100KA AC/DC | 1 | 1065 | TL
3863 | PTCCB | LV438699 | DC Devre Kesici NSX160F 125A 2P 36KA AC/DC | 1 | 726 | TL
3864 | PTCCB | LV438700 | DC Devre Kesici NSX160F 160A 2P 36KA AC/DC | 1 | 738 | TL
3865 | PTCCB | LV438709 | DC Devre Kesici NSX160M 125A 2P 85KA AC/DC | 1 | 908 | TL
3866 | PTCCB | LV438710 | DC Devre Kesici NSX160M 160A 2P 85KA AC/DC | 1 | 918 | TL
3867 | PTCCB | LV438719 | DC Devre Kesici NSX160S 125A 2P 100KA AC/DC | 1 | 1132 | TL
3868 | PTCCB | LV438720 | DC Devre Kesici NSX160S 160A 2P 100KA AC/DC | 1 | 1149 | TL
3869 | PTCCB | LV438361 | NSX630N TM-DC 2P | 1 | 10574 | TL
3870 | PTCCB | LV438362 | NSX800N TM-DC 2P | 1 | 13429 | TL
3871 | PTCCB | LV438363 | NSX1000N TM-DC 2P | 1 | 16786 | TL
3872 | PTCCB | LV438364 | NSX1200N TM-DC 2P | 1 | 20149 | TL
3873 | PTCCB | LV429637DC | NSX DC 100F 3P 36kA TM16D | 1 | 1565 | TL
3874 | PTCCB | LV429636DC | NSX DC 100F 3P 36kA TM25D | 1 | 1565 | TL
3875 | PTCCB | LV429635DC | NSX DC 100F 3P 36kA TM32D | 1 | 1565 | TL
3876 | PTCCB | LV429634DC | NSX DC 100F 3P 36kA TM40D | 1 | 1565 | TL
3877 | PTCCB | LV429633DC | NSX DC 100F 3P 36kA TM50D | 1 | 1565 | TL
3878 | PTCCB | LV429632DC | NSX DC 100F 3P 36kA TM63D | 1 | 1565 | TL
3879 | PTCCB | LV429631DC | NSX DC 100F 3P 36kA TM80D | 1 | 1565 | TL
3880 | PTCCB | LV429630DC | NSX DC 100F 3P 36kA TM100D | 1 | 1565 | TL
3881 | PTCCB | LV430631DC | NSX DC 160F 3P 36kA TM125D | 1 | 1801 | TL
3882 | PTCCB | LV430630DC | NSX DC 160F 3P 36kA TM160D | 1 | 1820 | TL
3883 | PTCCB | LV438265 | NSX250F TM-DC 3P | 1 | 5327 | TL
3884 | PTCCB | LV438266 | NSX320F TM-DC 3P | 1 | 5327 | TL
3885 | PTCCB | LV429617DC | NSX DC 100S 3P 100kA TM16D | 1 | 2187 | TL
3886 | PTCCB | LV429616DC | NSX DC 100S 3P 100kA TM25D | 1 | 2187 | TL
3887 | PTCCB | LV429615DC | NSX DC 100S 3P 100kA TM32D | 1 | 2187 | TL
3888 | PTCCB | LV429614DC | NSX DC 100S 3P 100kA TM40D | 1 | 2187 | TL
3889 | PTCCB | LV429613DC | NSX DC 100S 3P 100kA TM50D | 1 | 2187 | TL
3890 | PTCCB | LV429612DC | NSX DC 100S 3P 100kA TM63D | 1 | 2187 | TL
3891 | PTCCB | LV429611DC | NSX DC 100S 3P 100kA TM80D | 1 | 2187 | TL
3892 | PTCCB | LV429610DC | NSX DC 100S 3P 100kA TM100D | 1 | 2187 | TL
3893 | PTCCB | LV430611DC | NSX DC 160S 3P 100kA TM125D | 1 | 2980 | TL
3894 | PTCCB | LV430610DC | NSX DC 160S 3P 100kA TM160D | 1 | 2980 | TL
3895 | PTCCB | LV438275 | NSX250S TM-DC 3P | 1 | 6830 | TL
3896 | PTCCB | LV438276 | NSX320S TM-DC 3P | 1 | 6830 | TL
3897 | PTCCB | LV438267 | NSX400F TM-DC 3P | 1 | 5327 | TL
3898 | PTCCB | LV438277 | NSX400S TM-DC 3P | 1 | 6830 | TL
3899 | PTCCB | LV438268 | NSX500F TM-DC 3P | 1 | 6874 | TL
3900 | PTCCB | LV438278 | NSX500S TM-DC 3P | 1 | 8817 | TL
3901 | PTCCB | LV438269 | NSX600F TM-DC 3P | 1 | 8252 | TL
3902 | PTCCB | LV438279 | NSX600S TM-DC 3P | 1 | 9695 | TL
3903 | PTCCB | LV429647DC | NSX DC 100F 4P 36kA TM16D | 1 | 2284 | TL
3904 | PTCCB | LV429646DC | NSX DC 100F 4P 36kA TM25D | 1 | 2284 | TL
3905 | PTCCB | LV429645DC | NSX DC 100F 4P 36kA TM32D | 1 | 2284 | TL
3906 | PTCCB | LV429644DC | NSX DC 100F 4P 36kA TM40D | 1 | 2284 | TL
3907 | PTCCB | LV429643DC | NSX DC 100F 4P 36kA TM50D | 1 | 2284 | TL
3908 | PTCCB | LV429642DC | NSX DC 100F 4P 36kA TM63D | 1 | 2284 | TL
3909 | PTCCB | LV429641DC | NSX DC 100F 4P 36kA TM80D | 1 | 2284 | TL
3910 | PTCCB | LV429640DC | NSX DC 100F 4P 36kA TM100D | 1 | 2284 | TL
3911 | PTCCB | LV430641DC | NSX DC 160F 4P 36kA TM125D | 1 | 3100 | TL
3912 | PTCCB | LV430640DC | NSX DC 160F 4P 36kA TM160D | 1 | 3492 | TL
3913 | PTCCB | LV438260 | NSX250F TM-DC 4P | 1 | 7432 | TL
3914 | PTCCB | LV438261 | NSX320F TM-DC 4P | 1 | 7432 | TL
3915 | PTCCB | LV429627DC | NSX DC 100S 4P 100kA TM16D | 1 | 2624 | TL
3916 | PTCCB | LV429626DC | NSX DC 100S 4P 100kA TM25D | 1 | 2624 | TL
3917 | PTCCB | LV429625DC | NSX DC 100S 4P 100kA TM32D | 1 | 2624 | TL
3918 | PTCCB | LV429624DC | NSX DC 100S 4P 100kA TM40D | 1 | 2624 | TL
3919 | PTCCB | LV429623DC | NSX DC 100S 4P 100kA TM50D | 1 | 2624 | TL
3920 | PTCCB | LV429622DC | NSX DC 100S 4P 100kA TM63D | 1 | 2624 | TL
3921 | PTCCB | LV429621DC | NSX DC 100S 4P 100kA TM80D | 1 | 2624 | TL
3922 | PTCCB | LV429620DC | NSX DC 100S 4P 100kA TM100D | 1 | 2624 | TL
3923 | PTCCB | LV430621DC | NSX DC 160S 4P 100kA TM125D | 1 | 4157 | TL
3924 | PTCCB | LV430620DC | NSX DC 160S 4P 100kA TM160D | 1 | 4157 | TL
3925 | PTCCB | LV438270 | NSX250S TM-DC 4P | 1 | 9530 | TL
3926 | PTCCB | LV438271 | NSX320S TM-DC 4P | 1 | 9530 | TL
3927 | PTCCB | LV438262 | NSX400F TM-DC 4P | 1 | 7432 | TL
3928 | PTCCB | LV438272 | NSX400S TM-DC 4P | 1 | 9530 | TL
3929 | PTCCB | LV438263 | NSX500F TM-DC 4P | 1 | 9232 | TL
3930 | PTCCB | LV438273 | NSX500S TM-DC 4P | 1 | 11838 | TL
3931 | PTCCB | LV438264 | NSX600F TM-DC 4P | 1 | 11079 | TL
3932 | PTCCB | LV438274 | NSX600S TM-DC 4P | 1 | 13021 | TL
3933 | PTCCB | LV438325 | 3P Seri Bağlantı için Terminal Koruyucu (NSX100-250) | 1 | FİYAT SORUNUZ
3934 | PTCCB | LV438326 | 4P Seri Bağlantı için Terminal Koruyucu (NSX100-250) | 1 | 641
3935 | PTCCB | LV438345 | 3P Seri Bağlantı için Terminal Koruyucu (NSX400-630) | 1 | 1681
3936 | PTCCB | LV438346 | 4P Seri Bağlantı için Terminal Koruyucu (NSX400-630) | 1 | 2458
3937 | PTCCB | LV438329 | 3P Kesiciler Paralel Bağ. icin Bağlantı Plakası | 1 | 686
3938 | PTCCB | LV438327 | 4P Paralel baglantı için Terminal Koruyucu (NSX100-250) (2P/4P) | 1 | FİYAT SORUNUZ
3939 | PTCCB | LV438337 | 4P Paralel baglantı için Terminal Koruyucu (NSX400-630) (2P/4P) | 1 | FİYAT SORUNUZ
3940 | PTCCB | LV438328 | 2 Kutup Paralel ve Seri Bağlantı için Bağlantı Plakası ve Faz Bariyeri (NSX100-250) | 1 | FİYAT SORUNUZ
3941 | PTCCB | LV438338 | 2 Kutup Paralel ve Seri Bağlantı için Bağlantı Plakası ve Faz Bariyeri (NSX400-630) | 1 | FİYAT SORUNUZ
3942 | PTCCB | LV438081 | NSX 80 DC PV 80A | 1 | FİYAT SORUNUZ
3943 | PTCCB | LV438126 | NSX 125 DC PV 125A | 1 | FİYAT SORUNUZ
3944 | PTCCB | LV438161 | NSX 160 DC PV 160A | 1 | FİYAT SORUNUZ
3945 | PTCCB | LV438201 | NSX 200 DC PV 200A | 1 | FİYAT SORUNUZ
3946 | PTCCB | LV438100 | NSC 100 DC PV 100A | 1 | FİYAT SORUNUZ
3947 | PTCCB | LV438160 | NSX 160 DC PV 160A | 1 | FİYAT SORUNUZ
3948 | PTCCB | LV438250 | NSX 200 DC PV 200A | 1 | FİYAT SORUNUZ
3949 | PTCCB | LV438300 | NSX 400 DC PV 400A | 1 | FİYAT SORUNUZ
3950 | PTCCB | LV438500 | NSX 500 DC PV 500A | 1 | FİYAT SORUNUZ
3951 | PTCCB | LV429518 | Compact Vigicompact NSX DC PV 400/630 aksesuar | 1 | FİYAT SORUNUZ
3952 | PTCCB | LV438339 | NSX 250 DC PV 4P paralel bağlantı | 1 | FİYAT SORUNUZ
3953 | PTCCB | LV432594 | NSX DC PV için 400/630 4 kutup için terminal koruyucu | 1 | 121
3954 | PTACB | 48891 | MDGF Toprak Hatası Toplama Modülü | 1 | 4129 | TL
3955 | PTACB | 34035 | Nötr Sensörü 400-2000 | 1 | 3689 | TL
3956 | PTACB | 48182 | Nötr Sensörü 4000b-6300 | 1 | 7152 | TL
3957 | PTACB | 33662 | MX açtırma bobini (sabit tip,200-250VAC/DC) | 1 | 551 | TL
3958 | PTACB | 33664 | MX açtırma bobini (sabit tip,380-480VAC) | 1 | 858 | TL
3959 | PTACB | 33671 | MN düşük gerilim bobini (sabit tip,200-250VAC/DC) | 1 | 616 | TL
3960 | PTACB | 33673 | MN düşük gerilim bobini (sabit tip,380-480VAC) | 1 | 1046 | TL
3961 | PTACB | MVS08H3MF5L | MVS 08 3P ET5 | 1 | 11334 | TL
3962 | PTACB | MVS10H3MF5L | MVS 10 3P ET5 | 1 | 11797 | TL
3963 | PTACB | MVS12H3MF5L | MVS 12 3P ET5 | 1 | 12166 | TL
3964 | PTACB | MVS16H3MF5L | MVS 16 3P ET5 | 1 | 14149 | TL
3965 | PTACB | MVS20H3MF5L | MVS 20 3P ET5 | 1 | 16808 | TL
3966 | PTACB | MVS25H3MF5L | MVS 25 3P ET5 | 1 | 21400 | TL
3967 | PTACB | MVS32H3MF5L | MVS 32 3P ET5 | 1 | 24931 | TL
3968 | PTACB | MVS40H3MF5L | MVS 40 3P ET5 | 1 | 32821 | TL
3969 | PTACB | MVS08H3NF5L | MVS 08 3P Motorlu ET5 | 1 | 15948 | TL
3970 | PTACB | MVS10H3NF5L | MVS 10 3P Motorlu ET5 | 1 | 16411 | TL
3971 | PTACB | MVS12H3NF5L | MVS 12 3P Motorlu ET5 | 1 | 16780 | TL
3972 | PTACB | MVS16H3NF5L | MVS 16 3P Motorlu ET5 | 1 | 18763 | TL
3973 | PTACB | MVS20H3NF5L | MVS 20 3P Motorlu ET5 | 1 | 21422 | TL
3974 | PTACB | MVS25H3NF5L | MVS 25 3P Motorlu ET5 | 1 | 26014 | TL
3975 | PTACB | MVS32H3NF5L | MVS 32 3P Motorlu ET5 | 1 | 29545 | TL
3976 | PTACB | MVS40H3NF5L | MVS 40 3P Motorlu ET5 | 1 | 37435 | TL
3977 | PTACB | MVS08H3MW5L | MVS 08 3P ET5 W | 1 | 16193 | TL
3978 | PTACB | MVS10H3MW5L | MVS 10 3P ET5 W | 1 | 16657 | TL
3979 | PTACB | MVS12H3MW5L | MVS 12 3P ET5 W | 1 | 17026 | TL
3980 | PTACB | MVS16H3MW5L | MVS 16 3P ET5 W | 1 | 19008 | TL
3981 | PTACB | MVS20H3MW5L | MVS 20 3P ET5 W | 1 | 22567 | TL
3982 | PTACB | MVS25H3MW5L | MVS 25 3P ET5 W | 1 | 27158 | TL
3983 | PTACB | MVS32H3MW5L | MVS 32 3P ET5 W | 1 | 32242 | TL
3984 | PTACB | MVS40H3MW5L | MVS 40 3P ET5 W | 1 | 43920 | TL
3985 | PTACB | MVS08H3NW5L | MVS 08 3P Motorlu ET5 W | 1 | 20807 | TL
3986 | PTACB | MVS10H3NW5L | MVS 10 3P Motorlu ET5 W | 1 | 21271 | TL
3987 | PTACB | MVS12H3NW5L | MVS 12 3P Motorlu ET5 W | 1 | 21640 | TL
3988 | PTACB | MVS16H3NW5L | MVS 16 3P Motorlu ET5 W | 1 | 23622 | TL
3989 | PTACB | MVS20H3NW5L | MVS 20 3P Motorlu ET5 W | 1 | 27181 | TL
3990 | PTACB | MVS25H3NW5L | MVS 25 3P Motorlu ET5 W | 1 | 31772 | TL
3991 | PTACB | MVS32H3NW5L | MVS 32 3P Motorlu ET5 W | 1 | 36856 | TL
3992 | PTACB | MVS40H3NW5L | MVS 40 3P Motorlu ET5 W | 1 | 48534 | TL
3993 | PTACB | MVS08H4MF5L | MVS 08 4P ET5 | 1 | 13290 | TL
3994 | PTACB | MVS10H4MF5L | MVS 10 4P ET5 | 1 | 13873 | TL
3995 | PTACB | MVS12H4MF5L | MVS 12 4P ET5 | 1 | 14341 | TL
3996 | PTACB | MVS16H4MF5L | MVS 16 4P ET5 | 1 | 16856 | TL
3997 | PTACB | MVS20H4MF5L | MVS 20 4P ET5 | 1 | 20320 | TL
3998 | PTACB | MVS25H4MF5L | MVS 25 4P ET5 | 1 | 26195 | TL
3999 | PTACB | MVS32H4MF5L | MVS 32 4P ET5 | 1 | 30674 | TL
4000 | PTACB | MVS40H4MF5L | MVS 40 4P ET5 | 1 | 40733 | TL
4001 | PTACB | MVS08H4NF5L | MVS 08 4P Motorlu ET5 | 1 | 17904 | TL
4002 | PTACB | MVS10H4NF5L | MVS 10 4P Motorlu ET5 | 1 | 18487 | TL
4003 | PTACB | MVS12H4NF5L | MVS 12 4P Motorlu ET5 | 1 | 18955 | TL
4004 | PTACB | MVS16H4NF5L | MVS 16 4P Motorlu ET5 | 1 | 21470 | TL
4005 | PTACB | MVS20H4NF5L | MVS 20 4P Motorlu ET5 | 1 | 24934 | TL
4006 | PTACB | MVS25H4NF5L | MVS 25 4P Motorlu ET5 | 1 | 30809 | TL
4007 | PTACB | MVS32H4NF5L | MVS 32 4P Motorlu ET5 | 1 | 35288 | TL
4008 | PTACB | MVS40H4NF5L | MVS 40 4P Motorlu ET5 | 1 | 45347 | TL
4009 | PTACB | MVS08H4MW5L | MVS 08 4P ET5 W | 1 | 19268 | TL
4010 | PTACB | MVS10H4MW5L | MVS 10 4P ET5 W | 1 | 19853 | TL
4011 | PTACB | MVS12H4MW5L | MVS 12 4P ET5 W | 1 | 20320 | TL
4012 | PTACB | MVS16H4MW5L | MVS 16 4P ET5 W | 1 | 22836 | TL
4013 | PTACB | MVS20H4MW5L | MVS 20 4P ET5 W | 1 | 27518 | TL
4014 | PTACB | MVS25H4MW5L | MVS 25 4P ET5 W | 1 | 33394 | TL
4015 | PTACB | MVS32H4MW5L | MVS 32 4P ET5 W | 1 | 39912 | TL
4016 | PTACB | MVS40H4MW5L | MVS 40 4P ET5 W | 1 | 53958 | TL
4017 | PTACB | MVS08H4NW5L | MVS 08 4P Motorlu ET5 W | 1 | 23882 | TL
4018 | PTACB | MVS10H4NW5L | MVS 10 4P Motorlu ET5 W | 1 | 24467 | TL
4019 | PTACB | MVS12H4NW5L | MVS 12 4P Motorlu ET5 W | 1 | 24934 | TL
4020 | PTACB | MVS16H4NW5L | MVS 16 4P Motorlu ET5 W | 1 | 27450 | TL
4021 | PTACB | MVS20H4NW5L | MVS 20 4P Motorlu ET5 W | 1 | 32132 | TL
4022 | PTACB | MVS25H4NW5L | MVS 25 4P Motorlu ET5 W | 1 | 38008 | TL
4023 | PTACB | MVS32H4NW5L | MVS 32 4P Motorlu ET5 W | 1 | 44526 | TL
4024 | PTACB | MVS40H4NW5L | MVS 40 4P Motorlu ET5 W | 1 | 58572 | TL
4025 | PTACB | MVS21801 | Sabit tipler için XF kapama bobini 100-130V AC/DC | 1 | 691 | TL
4026 | PTACB | MVS21803 | Sabit tipler için XF kapama bobini 200-250V AC/DC | 1 | 691 | TL
4027 | PTACB | MVS21802 | Çekmeceli tipler için XF kapama bobini 100-130V AC/DC | 1 | 691 | TL
4028 | PTACB | MVS21804 | Çekmeceli tipler için XF kapama bobini 200-250V AC/DC | 1 | 691 | TL
4029 | PTACB | NT06H13PML2EHH | NT06H1 3P ML2E 42 kA | 1 | 15117 | TL
4030 | PTACB | NT08H13PML2EHH | NT08H1 3P ML2E 42 kA | 1 | 15419 | TL
4031 | PTACB | NT10H13PML2EHH | NT10H1 3P ML2E 42 kA | 1 | 16080 | TL
4032 | PTACB | NT12H13PML2EHH | NT12H1 3P ML2E 42 kA | 1 | 16610 | TL
4033 | PTACB | NT16H13PML2EHH | NT16H1 3P ML2E 42 kA | 1 | 18509 | TL
4034 | PTACB | NT06H23PML2EHH | NT06H2 3P ML2E 50 kA | 1 | 15362 | TL
4035 | PTACB | NT08H23PML2EHH | NT08H2 3P ML2E 50 kA | 1 | 15669 | TL
4036 | PTACB | NT10H23PML2EHH | NT10H2 3P ML2E 50 kA | 1 | 16360 | TL
4037 | PTACB | NT12H23PML2EHH | NT12H2 3P ML2E 50 kA | 1 | 16907 | TL
4038 | PTACB | NT16H23PML2EHH | NT16H2 3P ML2E 50 kA | 1 | 19860 | TL
4039 | PTACB | NT06H13PML2EWHH | NT06H1 3P ML2E W 42 kA | 1 | 21210 | TL
4040 | PTACB | NT08H13PML2EWHH | NT08H1 3P ML2E W 42 kA | 1 | 21635 | TL
4041 | PTACB | NT10H13PML2EWHH | NT10H1 3P ML2E W 42 kA | 1 | 22295 | TL
4042 | PTACB | NT12H13PML2EWHH | NT12H1 3P ML2E W 42 kA | 1 | 22825 | TL
4043 | PTACB | NT16H13PML2EWHH | NT16H1 3P ML2E W 42 kA | 1 | 25742 | TL
4044 | PTACB | NT06H23PML2EWHH | NT06H2 3P ML2E W 50 kA | 1 | 22454 | TL
4045 | PTACB | NT08H23PML2EWHH | NT08H2 3P ML2E W 50 kA | 1 | 22903 | TL
4046 | PTACB | NT10H23PML2EWHH | NT10H2 3P ML2E W 50 kA | 1 | 23593 | TL
4047 | PTACB | NT12H23PML2EWHH | NT12H2 3P ML2E W 50 kA | 1 | 24141 | TL
4048 | PTACB | NT16H23PML2EWHH | NT16H2 3P ML2E W 50 kA | 1 | 27094 | TL
4049 | PTACB | NT06H13PML5EHH | NT06H1 3P ML5E 42 kA | 1 | 16296 | TL
4050 | PTACB | NT08H13PML5EHH | NT08H1 3P ML5E 42 kA | 1 | 16622 | TL
4051 | PTACB | NT10H13PML5EHH | NT10H1 3P ML5E 42 kA | 1 | 17283 | TL
4052 | PTACB | NT12H13PML5EHH | NT12H1 3P ML5E 42 kA | 1 | 17812 | TL
4053 | PTACB | NT16H13PML5EHH | NT16H1 3P ML5E 42 kA | 1 | 19712 | TL
4054 | PTACB | NT06H23PML5EHH | NT06H2 3P ML5E 50 kA | 1 | 16541 | TL
4055 | PTACB | NT08H23PML5EHH | NT08H2 3P ML5E 50 kA | 1 | 16872 | TL
4056 | PTACB | NT10H23PML5EHH | NT10H2 3P ML5E 50 kA | 1 | 17562 | TL
4057 | PTACB | NT12H23PML5EHH | NT12H2 3P ML5E 50 kA | 1 | 18110 | TL
4058 | PTACB | NT16H23PML5EHH | NT16H2 3P ML5E 50 kA | 1 | 21063 | TL
4059 | PTACB | NT06H13PML5EWHH | NT06H1 3P ML5E W 42 kA | 1 | 22389 | TL
4060 | PTACB | NT08H13PML5EWHH | NT08H1 3P ML5E W 42 kA | 1 | 22837 | TL
4061 | PTACB | NT10H13PML5EWHH | NT10H1 3P ML5E W 42 kA | 1 | 23498 | TL
4062 | PTACB | NT12H13PML5EWHH | NT12H1 3P ML5E W 42 kA | 1 | 24028 | TL
4063 | PTACB | NT16H13PML5EWHH | NT16H1 3P ML5E W 42 kA | 1 | 26945 | TL
4064 | PTACB | NT06H23PML5EWHH | NT06H2 3P ML5E W 50 kA | 1 | 23633 | TL
4065 | PTACB | NT08H23PML5EWHH | NT08H2 3P ML5E W 50 kA | 1 | 24105 | TL
4066 | PTACB | NT10H23PML5EWHH | NT10H2 3P ML5E W 50 kA | 1 | 24796 | TL
4067 | PTACB | NT12H23PML5EWHH | NT12H2 3P ML5E W 50 kA | 1 | 25344 | TL
4068 | PTACB | NT16H23PML5EWHH | NT16H2 3P ML5E W 50 kA | 1 | 28297 | TL
4069 | PTACB | NT06H14PML2EHH | NT06H1 4P ML2E 42 kA | 1 | 17895 | TL
4070 | PTACB | NT08H14PML2EHH | NT08H1 4P ML2E 42 kA | 1 | 18253 | TL
4071 | PTACB | NT10H14PML2EHH | NT10H1 4P ML2E 42 kA | 1 | 19098 | TL
4072 | PTACB | NT12H14PML2EHH | NT12H1 4P ML2E 42 kA | 1 | 19771 | TL
4073 | PTACB | NT16H14PML2EHH | NT16H1 4P ML2E 42 kA | 1 | 22176 | TL
4074 | PTACB | NT06H24PML2EHH | NT06H2 4P ML2E 50 kA | 1 | 18216 | TL
4075 | PTACB | NT08H24PML2EHH | NT08H2 4P ML2E 50 kA | 1 | 18580 | TL
4076 | PTACB | NT10H24PML2EHH | NT10H2 4P ML2E 50 kA | 1 | 19450 | TL
4077 | PTACB | NT12H24PML2EHH | NT12H2 4P ML2E 50 kA | 1 | 20146 | TL
4078 | PTACB | NT16H24PML2EHH | NT16H2 4P ML2E 50 kA | 1 | 23891 | TL
4079 | PTACB | NT06H14PML2EWHH | NT06H1 4P ML2E W 42 kA | 1 | 25249 | TL
4080 | PTACB | NT08H14PML2EWHH | NT08H1 4P ML2E W 42 kA | 1 | 25754 | TL
4081 | PTACB | NT10H14PML2EWHH | NT10H1 4P ML2E W 42 kA | 1 | 26600 | TL
4082 | PTACB | NT12H14PML2EWHH | NT12H1 4P ML2E W 42 kA | 1 | 27273 | TL
4083 | PTACB | NT16H14PML2EWHH | NT16H1 4P ML2E W 42 kA | 1 | 31077 | TL
4084 | PTACB | NT06H24PML2EWHH | NT06H2 4P ML2E W 50 kA | 1 | 26942 | TL
4085 | PTACB | NT08H24PML2EWHH | NT08H2 4P ML2E W 50 kA | 1 | 27481 | TL
4086 | PTACB | NT10H24PML2EWHH | NT10H2 4P ML2E W 50 kA | 1 | 28350 | TL
4087 | PTACB | NT12H24PML2EWHH | NT12H2 4P ML2E W 50 kA | 1 | 29047 | TL
4088 | PTACB | NT16H24PML2EWHH | NT16H2 4P ML2E W 50 kA | 1 | 32791 | TL
4089 | PTACB | NT06H14PML5EHH | NT06H1 4P ML5E 42 kA | 1 | 19074 | TL
4090 | PTACB | NT08H14PML5EHH | NT08H1 4P ML5E 42 kA | 1 | 19456 | TL
4091 | PTACB | NT10H14PML5EHH | NT10H1 4P ML5E 42 kA | 1 | 20301 | TL
4092 | PTACB | NT12H14PML5EHH | NT12H1 4P ML5E 42 kA | 1 | 20974 | TL
4093 | PTACB | NT16H14PML5EHH | NT16H1 4P ML5E 42 kA | 1 | 23379 | TL
4094 | PTACB | NT06H24PML5EHH | NT06H2 4P ML5E 50 kA | 1 | 19395 | TL
4095 | PTACB | NT08H24PML5EHH | NT08H2 4P ML5E 50 kA | 1 | 19783 | TL
4096 | PTACB | NT10H24PML5EHH | NT10H2 4P ML5E 50 kA | 1 | 20652 | TL
4097 | PTACB | NT12H24PML5EHH | NT12H2 4P ML5E 50 kA | 1 | 21349 | TL
4098 | PTACB | NT16H24PML5EHH | NT16H2 4P ML5E 50 kA | 1 | 25094 | TL
4099 | PTACB | NT06H14PML5EWHH | NT06H1 4P ML5E W 42 kA | 1 | 26428 | TL
4100 | PTACB | NT08H14PML5EWHH | NT08H1 4P ML5E W 42 kA | 1 | 26957 | TL
4101 | PTACB | NT10H14PML5EWHH | NT10H1 4P ML5E W 42 kA | 1 | 27802 | TL
4102 | PTACB | NT12H14PML5EWHH | NT12H1 4P ML5E W 42 kA | 1 | 28475 | TL
4103 | PTACB | NT16H14PML5EWHH | NT16H1 4P ML5E W 42 kA | 1 | 32279 | TL
4104 | PTACB | NT06H24PML5EWHH | NT06H2 4P ML5E W 50 kA | 1 | 28121 | TL
4105 | PTACB | NT08H24PML5EWHH | NT08H2 4P ML5E W 50 kA | 1 | 28683 | TL
4106 | PTACB | NT10H24PML5EWHH | NT10H2 4P ML5E W 50 kA | 1 | 29553 | TL
4107 | PTACB | NT12H24PML5EWHH | NT12H2 4P ML5E W 50 kA | 1 | 30249 | TL
4108 | PTACB | NT16H24PML5EWHH | NT16H2 4P ML5E W 50 kA | 1 | 33994 | TL
4109 | PTACB | NW08H13PML2EHH | NW08H1 3P ML2E 65kA | 1 | 17410 | TL
4110 | PTACB | NW10H13PML2EHH | NW10H1 3P ML2E 65kA | 1 | 18178 | TL
4111 | PTACB | NW12H13PML2EHH | NW12H1 3P ML2E 65kA | 1 | 18786 | TL
4112 | PTACB | NW16H13PML2EHH | NW16H1 3P ML2E 65kA | 1 | 22067 | TL
4113 | PTACB | NW20H13PML2EHH | NW20H1 3P ML2E 65kA | 1 | 26466 | TL
4114 | PTACB | NW25H13PML2EHH | NW25H1 3P ML2E 65kA | 1 | 34060 | TL
4115 | PTACB | NW32H13PML2EHH | NW32H1 3P ML2E 65kA | 1 | 39901 | TL
4116 | PTACB | NW40H13PML2EHH | NW40H1 3P ML2E 65kA | 1 | 52953 | TL
4117 | PTACB | NW40bH13PML2EHH | NW40bH1 3P ML2E 100kA | 1 | 67843 | TL
4118 | PTACB | NW50H13PML2EHH | NW50H1 3P ML2E 100kA | 1 | 85135 | TL
4119 | PTACB | NW63H13PML2EVV | NW63H1 3P ML2E 100kA | 1 | 112210 | TL
4120 | PTACB | NW08H13PML5EHH | NW08H1 3P ML5E 65kA | 1 | 18746 | TL
4121 | PTACB | NW10H13PML5EHH | NW10H1 3P ML5E 65kA | 1 | 19514 | TL
4122 | PTACB | NW12H13PML5EHH | NW12H1 3P ML5E 65kA | 1 | 20122 | TL
4123 | PTACB | NW16H13PML5EHH | NW16H1 3P ML5E 65kA | 1 | 23403 | TL
4124 | PTACB | NW20H13PML5EHH | NW20H1 3P ML5E 65kA | 1 | 27802 | TL
4125 | PTACB | NW25H13PML5EHH | NW25H1 3P ML5E 65kA | 1 | 35396 | TL
4126 | PTACB | NW32H13PML5EHH | NW32H1 3P ML5E 65kA | 1 | 41237 | TL
4127 | PTACB | NW40H13PML5EHH | NW40H1 3P ML5E 65kA | 1 | 54289 | TL
4128 | PTACB | NW40BH13PML5EHH | NW40BH1 3P ML5E 100kA | 1 | 69179 | TL
4129 | PTACB | NW50H13PML5EHH | NW50H1 3P ML5E 100kA | 1 | 86471 | TL
4130 | PTACB | NW63H13PML5EVV | NW63H13PML5E 100kA | 1 | 113546 | TL
4131 | PTACB | NW08H13PML2EWHH | NW08H13PML2EWHH | 1 | 25447 | TL
4132 | PTACB | NW10H13PML2EWHH | NW10H13PML2EWHH | 1 | 26215 | TL
4133 | PTACB | NW12H13PML2EWHH | NW12H1 3P ML2EW | 1 | 26823 | TL
4134 | PTACB | NW16H13PML2EWHH | NW16H1 3P ML2EW | 1 | 30104 | TL
4135 | PTACB | NW20H13PML2EWHH | NW20H1 3P ML2EW | 1 | 35992 | TL
4136 | PTACB | NW25H13PML2EWHH | NW25H1 3P ML2EW | 1 | 43586 | TL
4137 | PTACB | NW32H13PML2EWHH | NW32H1 3P ML2EW | 1 | 51993 | TL
4138 | PTACB | NW40H13PML2EWHH | NW40H1 3P ML2EW | 1 | 71309 | TL
4139 | PTACB | NW40bH13PML2EWHH | NW40bH1 3P ML2EW | 1 | 99059 | TL
4140 | PTACB | NW50H13PML2EWHH | NW50H1 3P ML2EW | 1 | 116351 | TL
4141 | PTACB | NW63H13PML2EWVV | NW63H13PML2E | 1 | 143426 | TL
4142 | PTACB | NW08H13PML5EWHH | NW08H13PML5EWHH | 1 | 26784 | TL
4143 | PTACB | NW10H13PML5EWHH | NW10H13PML5EWHH | 1 | 27551 | TL
4144 | PTACB | NW12H13PML5EWHH | NW12H1 3P ML5EW | 1 | 28160 | TL
4145 | PTACB | NW16H13PML5EWHH | NW16H1 3P ML5EW | 1 | 31441 | TL
4146 | PTACB | NW20H13PML5EWHH | NW20H1 3P ML5EW | 1 | 37328 | TL
4147 | PTACB | NW25H13PML5EWHH | NW25H1 3P ML5EW | 1 | 44922 | TL
4148 | PTACB | NW32H13PML5EWHH | NW32H1 3P ML5EW | 1 | 53330 | TL
4149 | PTACB | NW40H13PML5EWHH | NW40H1 3P ML5EW | 1 | 72645 | TL
4150 | PTACB | NW40BH13PML5EWHH | NW40BH1 3P ML5EW | 1 | 100395 | TL
4151 | PTACB | NW50H13PML5EWHH | NW50H1 3P ML5EW | 1 | 117687 | TL
4152 | PTACB | NW63H13PML5EWVV | NW63H13PML5EW | 1 | 144762 | TL
4153 | PTACB | NW12H23PML2EHH | NW12H2 3P ML2E | 1 | 20248 | TL
4154 | PTACB | NW16H23PML2EHH | NW16H2 3P ML2E | 1 | 24025 | TL
4155 | PTACB | NW20H23PML2EHH | NW20H2 3P ML2E | 1 | 28715 | TL
4156 | PTACB | NW25H23PML2EHH | NW25H2 3P ML2E | 1 | 37215 | TL
4157 | PTACB | NW32H23PML2EHH | NW32H2 3P ML2E | 1 | 43936 | TL
4158 | PTACB | NW40H23PML2EHH | NW40H2 3P ML2E | 1 | 58813 | TL
4159 | PTACB | NW40BH23PML2EHH | NW40BH2 3P ML2E | 1 | 75887 | TL
4160 | PTACB | NW50H23PML2EHH | NW50H2 3P ML2E | 1 | 95771 | TL
4161 | PTACB | NW63H23PML2EVV | NW63H2 3P ML2E | 1 | 125704 | TL
4162 | PTACB | NW12H23PML5EHH | NW12H2 3P ML5E | 1 | 21584 | TL
4163 | PTACB | NW16H23PML5EHH | NW16H2 3P ML5E | 1 | 25361 | TL
4164 | PTACB | NW20H23PML5EHH | NW20H2 3P ML5E | 1 | 30051 | TL
4165 | PTACB | NW25H23PML5EHH | NW25H2 3P ML5E | 1 | 38552 | TL
4166 | PTACB | NW32H23PML5EHH | NW32H2 3P ML5E | 1 | 45273 | TL
4167 | PTACB | NW40H23PML5EHH | NW40H2 3P ML5E | 1 | 60150 | TL
4168 | PTACB | NW40BH23PML5EHH | NW40BH2 3P ML5E | 1 | 77223 | TL
4169 | PTACB | NW50H23PML5EHH | NW50H2 3P ML5E | 1 | 97108 | TL
4170 | PTACB | NW63H23PML5EVV | NW63H2 3PML5E | 1 | 127041 | TL
4171 | PTACB | NW12H23PML2EWHH | NW12H2 3P ML2EW | 1 | 28285 | TL
4172 | PTACB | NW16H23PML2EWHH | NW16H2 3P ML2EW | 1 | 32062 | TL
4173 | PTACB | NW20H23PML2EWHH | NW20H2 3P ML2EW | 1 | 38241 | TL
4174 | PTACB | NW25H23PML2EWHH | NW25H2 3P ML2EW | 1 | 46741 | TL
4175 | PTACB | NW32H23PML2EWHH | NW32H2 3P ML2EW | 1 | 56029 | TL
4176 | PTACB | NW40H23PML2EWHH | NW40H2 3P ML2EW | 1 | 77170 | TL
4177 | PTACB | NW40BH23PML2EWHH | NW40BH2 3P ML2EW | 1 | 107103 | TL
4178 | PTACB | NW50H23PML2EWHH | NW50H2 3P ML2EW | 1 | 126988 | TL
4179 | PTACB | NW63H23PML2EWVV | NW63H2 3PML2EW | 1 | 156921 | TL
4180 | PTACB | NW12H23PML5EWHH | NW12H2 3P ML5EW | 1 | 29621 | TL
4181 | PTACB | NW16H23PML5EWHH | NW16H2 3P ML5EW | 1 | 33399 | TL
4182 | PTACB | NW20H23PML5EWHH | NW20H2 3P ML5EW | 1 | 39577 | TL
4183 | PTACB | NW25H23PML5EWHH | NW25H2 3P ML5EW | 1 | 48077 | TL
4184 | PTACB | NW32H23PML5EWHH | NW32H2 3P ML5EW | 1 | 57365 | TL
4185 | PTACB | NW40H23PML5EWHH | NW40H2 3P ML5EW | 1 | 78506 | TL
4186 | PTACB | NW40BH23PML5EWHH | NW40BH2 3P ML5EW | 1 | 108439 | TL
4187 | PTACB | NW50H23PML5EWHH | NW50H2 3P ML5EW | 1 | 128324 | TL
4188 | PTACB | NW63H23PML5EWVV | NW63H2 3PML5EW | 1 | 158257 | TL
4189 | PTACB | NW08H14PML2EHH | NW08H14PML2EHH | 1 | 20645 | TL
4190 | PTACB | NW10H14PML2EHH | NW10H14PML2EHH | 1 | 21611 | TL
4191 | PTACB | NW12H14PML2EHH | NW12H1 4P ML2E | 1 | 22385 | TL
4192 | PTACB | NW16H14PML2EHH | NW16H1 4P ML2E | 1 | 26545 | TL
4193 | PTACB | NW20H14PML2EHH | NW20H1 4P ML2E | 1 | 32274 | TL
4194 | PTACB | NW25H14PML2EHH | NW25H1 4P ML2E | 1 | 41992 | TL
4195 | PTACB | NW32H14PML2EHH | NW32H1 4P ML2E | 1 | 49400 | TL
4196 | PTACB | NW40H14PML2EHH | NW40H1 4P ML2E | 1 | 66037 | TL
4197 | PTACB | NW40BH14PML2EHH | NW40BH1 4P ML2E | 1 | 84963 | TL
4198 | PTACB | NW50H14PML2EHH | NW50H1 4P ML2E | 1 | 106898 | TL
4199 | PTACB | NW63H14PML2EVV | NW63H14PML2E | 1 | 141739 | TL
4200 | PTACB | NW08H14PML5EHH | NW08H14PML5EHH | 1 | 21981 | TL
4201 | PTACB | NW10H14PML5EHH | NW10H14PML5EHH | 1 | 22947 | TL
4202 | PTACB | NW12H14PML5EHH | NW12H1 4P ML5E | 1 | 23721 | TL
4203 | PTACB | NW16H14PML5EHH | NW16H1 4P ML5E | 1 | 27882 | TL
4204 | PTACB | NW20H14PML5EHH | NW20H1 4P ML5E | 1 | 33610 | TL
4205 | PTACB | NW25H14PML5EHH | NW25H1 4P ML5E | 1 | 43328 | TL
4206 | PTACB | NW32H14PML5EHH | NW32H1 4P ML5E | 1 | 50737 | TL
4207 | PTACB | NW40H14PML5EHH | NW40H1 4P ML5E | 1 | 67373 | TL
4208 | PTACB | NW40BH14PML5EHH | NW40BH1 4P ML5E | 1 | 86299 | TL
4209 | PTACB | NW50H14PML5EHH | NW50H1 4P ML5E | 1 | 108234 | TL
4210 | PTACB | NW63H14PML5EVV | NW63H14PML5E | 1 | 143075 | TL
4211 | PTACB | NW08H14PML2EWHH | NW08H14PML2EWHH | 1 | 30534 | TL
4212 | PTACB | NW10H14PML2EWHH | NW10H14PML2EWHH | 1 | 31500 | TL
4213 | PTACB | NW12H14PML2EWHH | NW12H1 4P ML2EW | 1 | 32274 | TL
4214 | PTACB | NW16H14PML2EWHH | NW16H1 4P ML2EW | 1 | 36435 | TL
4215 | PTACB | NW20H14PML2EWHH | NW20H1 4P ML2EW | 1 | 44181 | TL
4216 | PTACB | NW25H14PML2EWHH | NW25H1 4P ML2EW | 1 | 53899 | TL
4217 | PTACB | NW32H14PML2EWHH | NW32H1 4P ML2EW | 1 | 64681 | TL
4218 | PTACB | NW40H14PML2EWHH | NW40H1 4P ML2EW | 1 | 87913 | TL
4219 | PTACB | NW40bH14PML2EWHH | NW40bH1 4P ML2EW | 1 | 122556 | TL
4220 | PTACB | NW50H14PML2EWHH | NW50H1 4P ML2EW | 1 | 144491 | TL
4221 | PTACB | NW63H14PML2EWVV | NW63H14PML2E | 1 | 179332 | TL
4222 | PTACB | NW08H14PML5EWHH | NW08H14PML5EWHH | 1 | 31871 | TL
4223 | PTACB | NW10H14PML5EWHH | NW10H14PML5EWHH | 1 | 32836 | TL
4224 | PTACB | NW12H14PML5EWHH | NW12H1 4P ML5EW | 1 | 33610 | TL
4225 | PTACB | NW16H14PML5EWHH | NW16H1 4P ML5EW | 1 | 37771 | TL
4226 | PTACB | NW20H14PML5EWHH | NW20H1 4P ML5EW | 1 | 45517 | TL
4227 | PTACB | NW25H14PML5EWHH | NW25H1 4P ML5EW | 1 | 55235 | TL
4228 | PTACB | NW32H14PML5EWHH | NW32H1 4P ML5EW | 1 | 66017 | TL
4229 | PTACB | NW40H14PML5EWHH | NW40H1 4P ML5EW | 1 | 89249 | TL
4230 | PTACB | NW40BH14PML5EWHH | NW40BH1 4P ML5EW | 1 | 123892 | TL
4231 | PTACB | NW50H14PML5EWHH | NW50H1 4P ML5EW | 1 | 145827 | TL
4232 | PTACB | NW63H14PML5EWVV | NW63H14PML5EW | 1 | 180668 | TL
4233 | PTACB | NW12H24PML2EHH | NW12H2 4P ML2E | 1 | 24243 | TL
4234 | PTACB | NW16H24PML2EHH | NW16H2 4P ML2E | 1 | 29026 | TL
4235 | PTACB | NW20H24PML2EHH | NW20H2 4P ML2E | 1 | 35125 | TL
4236 | PTACB | NW25H24PML2EHH | NW25H2 4P ML2E | 1 | 45994 | TL
4237 | PTACB | NW32H24PML2EHH | NW32H2 4P ML2E | 1 | 54514 | TL
4238 | PTACB | NW40H24PML2EHH | NW40H2 4P ML2E | 1 | 73472 | TL
4239 | PTACB | NW40BH24PML2EHH | NW40BH2 4P ML2E | 1 | 95170 | TL
4240 | PTACB | NW50H24PML2EHH | NW50H2 4P ML2E | 1 | 120386 | TL
4241 | PTACB | NW63H24PML2EVV | NW63H2 4P ML2E | 1 | 158859 | TL
4242 | PTACB | NW12H24PML5EHH | NW12H2 4P ML5E | 1 | 25580 | TL
4243 | PTACB | NW16H24PML5EHH | NW16H2 4P ML5E | 1 | 30362 | TL
4244 | PTACB | NW20H24PML5EHH | NW20H2 4P ML5E | 1 | 36461 | TL
4245 | PTACB | NW25H24PML5EHH | NW25H2 4P ML5E | 1 | 47330 | TL
4246 | PTACB | NW32H24PML5EHH | NW32H2 4P ML5E | 1 | 55850 | TL
4247 | PTACB | NW40H24PML5EHH | NW40H2 4P ML5E | 1 | 74809 | TL
4248 | PTACB | NW40BH24PML5EHH | NW40BH2 4P ML5E | 1 | 96506 | TL
4249 | PTACB | NW50H24PML5EHH | NW50H2 4P ML5E | 1 | 121722 | TL
4250 | PTACB | NW63H24PML5EVV | NW63H2 4PML5E | 1 | 160195 | TL
4251 | PTACB | NW12H24PML2EWHH | NW12H2 4P ML2EW | 1 | 34133 | TL
4252 | PTACB | NW16H24PML2EWHH | NW16H2 4P ML2EW | 1 | 38916 | TL
4253 | PTACB | NW20H24PML2EWHH | NW20H2 4P ML2EW | 1 | 47032 | TL
4254 | PTACB | NW25H24PML2EWHH | NW25H2 4P ML2EW | 1 | 57901 | TL
4255 | PTACB | NW32H24PML2EWHH | NW32H2 4P ML2EW | 1 | 69794 | TL
4256 | PTACB | NW40H24PML2EWHH | NW40H2 4P ML2EW | 1 | 95348 | TL
4257 | PTACB | NW40BH24PML2EWHH | NW40BH2 4P ML2EW | 1 | 132763 | TL
4258 | PTACB | NW50H24PML2EWHH | NW50H2 4P ML2EW | 1 | 157979 | TL
4259 | PTACB | NW63H24PML2EWVV | NW63H2 4PML2EW | 1 | 196452 | TL
4260 | PTACB | NW12H24PML5EWHH | NW12H2 4P ML5EW | 1 | 35469 | TL
4261 | PTACB | NW16H24PML5EWHH | NW16H2 4P ML5EW | 1 | 40252 | TL
4262 | PTACB | NW20H24PML5EWHH | NW20H2 4P ML5EW | 1 | 48368 | TL
4263 | PTACB | NW25H24PML5EWHH | NW25H2 4P ML5EW | 1 | 59237 | TL
4264 | PTACB | NW32H24PML5EWHH | NW32H2 4P ML5EW | 1 | 71131 | TL
4265 | PTACB | NW40H24PML5EWHH | NW40H2 4P ML5EW | 1 | 96684 | TL
4266 | PTACB | NW40BH24PML5EWHH | NW40BH2 4P ML5EW | 1 | 134099 | TL
4267 | PTACB | NW50H24PML5EWHH | NW50H2 4P ML5EW | 1 | 159315 | TL
4268 | PTACB | NW63H24PML5EWVV | NW63H2 4PML5EW | 1 | 197788 | TL
4269 | PTACB | 47395 | MCH - motor, NT sabit tip için, 100-130 VAC | 1 | 3251 | TL
4270 | PTACB | 47396 | MCH - motor, NT sabit tip için, 200-240 VAC | 1 | 3251 | TL
4271 | PTACB | 47398 | MCH - motor, NT sabit tip için, 277-415V AC | 1 | 3251 | TL
4272 | PTACB | 48211 | MCH - motor, NW sabit tip için, 100-130 VAC | 1 | 3251 | TL
4273 | PTACB | 48212 | MCH - motor, NW sabit tip için, 200-240 VAC | 1 | 3251 | TL
4274 | PTACB | 48214 | MCH - motor, NW sabit tip için, (380-415V AC) | 1 | 3251 | TL
4275 | PTACB | 48198 | Ek 4OF bloğu, NW sabit tip için (max.2) | 1 | 1181 | TL
4276 | PTACB | 47362 | MX - açtırma bobini, NT-NW sabit tip için, 100-130 VAC/ DC | 1 | 754 | TL
4277 | PTACB | 47363 | MX - açtırma bobini, NT-NW sabit tip için, 200-250 VAC/ DC | 1 | 754 | TL
4278 | PTACB | 47365 | MX - açtırma bobini, NT-NW sabit tip için, 380-480 V AC | 1 | 754 | TL
4279 | PTACB | 47352 | XF - kapama bobini NT-NW sabit tip için, 100-130 VAC/ DC | 1 | 754 | TL
4280 | PTACB | 47353 | XF - kapama bobini NT-NW sabit tip için, 200-250 VAC/ DC | 1 | 754 | TL
4281 | PTACB | 47355 | XF - kapama bobini NT-NW sabit tip için, 380-480 V AC | 1 | 754 | TL
4282 | PTACB | 33822 | MN - düşük gerilim bobini, 200-250 VAC/ DC, NT çekmeceli tip için | 1 | 1610 | TL
4283 | PTACB | 33824 | MN - düşük gerilim bobini, (380-480 V AC),NT çekmeceli tip için | 1 | 1610 | TL
4284 | PTACB | 47382 | MN - düşük gerilim bobini, 100-130 VAC/ DC, NT-NW sabit tip için | 1 | 1610 | TL
4285 | PTACB | 47383 | MN - düşük gerilim bobini, 200-250 VAC/ DC, NT-NW sabit tip için | 1 | 1610 | TL
4286 | PTACB | 47385 | MN - düşük gerilim bobini, 380-480 V AC, NT-NW sabit tip için | 1 | 1610 | TL
4287 | PTACB | 47465 | MCH - motor, NT çekmeceli tip için, 100-130 VAC | 1 | 3251 | TL
4288 | PTACB | 47466 | MCH - motor, NT çekmeceli tip için, 200-240 VAC | 1 | 3251 | TL
4289 | PTACB | 47468 | MCH - motor, NT çekmeceli tip için (277-415V AC) | 1 | 3251 | TL
4290 | PTACB | 48526 | MCH - motor, NW çekmeceli tip için, 100-130 VAC | 1 | 3251 | TL
4291 | PTACB | 48527 | MCH - motor, NW çekmeceli tip için, 200-240 VAC | 1 | 3251 | TL
4292 | PTACB | 48529 | MCH - motor, NW çekmeceli tip için, (380-415V AC) | 1 | 3251 | TL
4293 | PTACB | 48468 | Ek 4OF bloğu, NW çekmeceli tip için (max.2) | 1 | 1181 | TL
4294 | PTACB | 33751 | Çekmece konum kontağı "bağlantıda" pozisyonu | 1 | 178 | TL
4295 | PTACB | 33752 | Çekmece konum kontağı test pozisyonu | 1 | 178 | TL
4296 | PTACB | 33753 | Çekmece konum kontağı "bağlantıda değil" pozisyonu | 1 | 178 | TL
4297 | PTACB | 33812 | MX - açtırma bobini, NT çekmeceli tip için, 100-130 VAC/ DC | 1 | 754 | TL
4298 | PTACB | 33813 | MX - açtırma bobini, NT çekmeceli tip için, 200-250 VAC/ DC | 1 | 754 | TL
4299 | PTACB | 33815 | MX - açtırma bobini, NT çekmeceli tip için, (380-480 V AC) | 1 | 754 | TL
4300 | PTACB | 48493 | MX - açtırma bobini, NW çekmeceli tip için, 100-130 VAC/ DC | 1 | 754 | TL
4301 | PTACB | 48494 | MX - açtırma bobini, NW çekmeceli tip için, 200-250 VAC/ DC | 1 | 754 | TL
4302 | PTACB | 48496 | MX - açtırma bobini, NW çekmeceli tip için, (380-480 V AC) | 1 | 754 | TL
4303 | PTACB | 47442 | XF - kapama bobini NT çekmeceli tip için, 100-130 VAC/ DC | 1 | 754 | TL
4304 | PTACB | 47443 | XF - kapama bobini NT çekmeceli tip için, 200-250 VAC/ DC | 1 | 754 | TL
4305 | PTACB | 47445 | XF - kapama bobini NT çekmeceli tip için (380-480 V AC) | 1 | 754 | TL
4306 | PTACB | 48483 | XF - kapama bobini NW çekmeceli tip için, 100-130 VAC/ DC | 1 | 754 | TL
4307 | PTACB | 48484 | XF - kapama bobini NW çekmeceli tip için, 200-250 VAC/ DC | 1 | 754 | TL
4308 | PTACB | 48486 | XF - kapama bobini NW çekmeceli tip için, (380-480 V AC) | 1 | 754 | TL
4309 | PTACB | 48504 | MN - düşük gerilim bobini, 200-250 VAC/ DC, NW çekmeceli tip için | 1 | 1610 | TL
4310 | PTACB | 48503 | MN - düşük gerilim bobini, 100-130 VAC/ DC, NW çekmeceli tip için | 1 | 1610 | TL
4311 | PTACB | 48506 | MN - düşük gerilim bobini, NW için (380-480 V AC), NW çekmeceli tip için | 1 | 1610 | TL
4312 | PTACB | 54444 | 24 V DC Harici Güç Kaynağı (200/240V AC) | 1 | 1030 | TL
4313 | PTACB | 33852 | Şasi Haberleşme Modülü | 1 | 1730 | TL
4314 | PTACB | FDM121 | FDM 121 Pano Gösterge Modülü Referans Kiti(54444+TRV00121+LV434197+TRV00880) | 1 | 2556 | TL
4315 | PTACB | 54446 | 24V Güç kaynağı | 1 | 3845 | TL
4316 | PTACB | 48535 | Mekanik çalışma sayacı - Masterpact NW için | 1 | 583 | TL
4317 | PTACB | 47323 | MX - açtırma bobini, haberleşmeli tip 100-130 VAC | 1 | 754 | TL
4318 | PTACB | 47324 | MX - açtırma bobini, haberleşmeli tip 200-250 VAC | 1 | 754 | TL
4319 | PTACB | 47326 | MX - açtırma bobini, haberleşmeli tip 380-480 V AC | 1 | 754 | TL
4320 | PTACB | 47313 | XF - kapama bobini , haberleşmeli tip, 100-130 VAC/ DC | 1 | 754 | TL
4321 | PTACB | 47314 | XF - kapama bobini , haberleşmeli tip, 200-250 VAC/ DC | 1 | 754 | TL
4322 | PTACB | 47316 | XF - kapama bobini , haberleşmeli tip, 380-480 V AC | 1 | 754 | TL
4323 | PTACB | 33794 | MX - açtırma bobini, Haberleşmeli tip,NT çekmeceli tip için, 100-130 VAC/ DC | 1 | 754 | TL
4324 | PTACB | 33795 | MX - açtırma bobini, Haberleşmeli tip,NT çekmeceli tip için, 200-250 VAC/ DC | 1 | 754 | TL
4325 | PTACB | 33797 | MX - açtırma bobini, Haberleşmeli tip,NT çekmeceli tip için, (380-480 V AC) | 1 | 754 | TL
4326 | PTACB | 48460 | MX - açtırma bobini, Haberleşmeli tip,NW çekmeceli tip için, 100-130 VAC/ DC | 1 | 754 | TL
4327 | PTACB | 48461 | MX - açtırma bobini, Haberleşmeli tip,NW çekmeceli tip için, 200-250 VAC/ DC | 1 | 754 | TL
4328 | PTACB | 48463 | MX - açtırma bobini, Haberleşmeli tip,NW çekmeceli tip için, (380-480 V AC) | 1 | 754 | TL
4329 | PTACB | 47414 | XF - kapama bobini , Haberleşmeli tip, NT çekmeceli tip için, 100-130 VAC/ DC | 1 | 754 | TL
4330 | PTACB | 47415 | XF - kapama bobini, Haberleşmeli tip, NT çekmeceli tip için, 200-250 VAC/ DC | 1 | 754 | TL
4331 | PTACB | 47417 | XF - kapama bobini, Haberleşmeli tip, NT çekmeceli tip için, (380-480 V AC) | 1 | 754 | TL
4332 | PTACB | 48451 | XF - kapama bobini, Haberleşmeli tip, NW çekmeceli tip için, 100-130 VAC/ DC | 1 | 754 | TL
4333 | PTACB | 48452 | XF - kapama bobini, Haberleşmeli tip, NW çekmeceli tip için, 200-250 VAC/ DC | 1 | 754 | TL
4334 | PTACB | 48454 | XF - kapama bobini, Haberleşmeli tip, NW çekmeceli tip için, (380-480 V AC) | 1 | 754 | TL
4335 | PTACB | 48601 | Pano montaj çerçevesi, NW sabit tip | 1 | 180 | TL
4336 | PTACB | 48603 | Pano montaj çerçevesi, NW çekmeceli tip | 1 | 199 | TL
4337 | PTACB | 33910 | Mekanik kilit (Compact NS800-1600, sabit tip) çubuk ile dikey bağlantı | 1 | 2794 | TL
4338 | PTACB | 33911 | Mekanik kilit (Compact NS800-1600, sabit tip) kablo ile dikey / yatay bağlantı | 1 | 3060 | TL
4339 | PTACB | 33912 | MEKANİK KİLİT Çubuk ile dikey bağlantı NT tip sabit | 1 | 3355 | TL
4340 | PTACB | 33913 | MEKANİK KİLİT Çubuk ile dikey bağlantı NT tip çekmeceli | 1 | 3355 | TL
4341 | PTACB | 33200 | MEKANİK KİLİT Kablo ile dikey/yatay bağlantı adaptasyon plakası NT sabit | 1 | 1742 | TL
4342 | PTACB | 33201 | MEKANİK KİLİT Kablo ile dikey/yatay bağlantı adaptasyon plakası NT çekmeceli | 1 | 1742 | TL
4343 | PTACB | 48612 | MEKANİK KİLİT Çubuk ile dikey bağlantı NW sabit ve çekmeceli | 1 | 3589 | TL
4344 | PTACB | 47926 | MEKANİK KİLİT Kablo ile dikey/yatay bağlantı NW adaptasyon plakası sabit ve çekmeceli | 1 | 1853 | TL
4345 | PTACB | 48610 | Mekanik Kili (3XNW için) 3 kaynak, biri kapalı | 1 | 9734 | TL
4346 | PTACB | 48609 | Mekanik Kili (3XNW için) 2 kaynak, bir bağlayıcılı | 1 | 13493 | TL
4347 | PTACB | 48608 | Mekanik Kili (3XNW için) 2 kaynak ve yedeklemeli | 1 | 5555 | TL
4348 | PTACB | 47342 | PF - "kapamaya hazır " kontak, 5 A-240V AC, NT-NW sabit tip için | 1 | 452 | TL
4349 | PTACB | 47432 | PF - "kapamaya hazır " kontak, 5 A-240V AC, NT-çekmeceli tip için | 1 | 452 | TL
4350 | PTACB | 48469 | PF - "kapamaya hazır " kontak, 5 A-240V AC, NW-çekmeceli tip için | 1 | 452 | TL
4351 | PTACB | 48604 | TRANSPARENT COVER FOR DOOR FRA (A) | 1 | 1460 | TL
4352 | PTACB | 48599 | 3 INTERPHASE BARRIERS FOR FIXED BREAKER (C) | 1 | 997 | TL
4353 | PTACB | 48600 | 4 ECRANS D'ISOLEMENT ENTRE PHA (C) | 1 | 890 | TL
4354 | ITBPP | SRVS1KI | Schneider Electric SRVS 1kVA Online, 230V, Schuko Çıkış | 1 | 2571.64 | TL
4355 | ITBPP | SRVS2KI | Schneider Electric SRVS 2kVA Online, 230V, Schuko Çıkış | 1 | 4591.71 | TL
4356 | ITBPP | SRVS3KI | Schneider Electric SRVS 3kVA Online, 230V, Schuko Çıkış | 1 | 5388.2 | TL
4357 | ITBPP | SRVS6KI | Schneider Electric SRVS 6kVA Online, 230V, Schuko Çıkış | 1 | 12102.43 | TL
4358 | ITBPP | SRVS10KI | Schneider Electric SRVS 10kVA Online, 230V, Schuko Çıkış | 1 | 16567.12 | TL
FİYATLARIMIZDA HERHANGİ BİR İHBARA LUZÜM KALMAKSIZIN DEĞİŞİKLİK YAPMA HAKKIMIZ SAKLIDIR.
FİYATLARIMIZA KDV DAHİL DEĞİLDİR.
TAPAJ VE DİZGİ HATALARINDA SİSTEM KAYITLARI ESAS ALINIR.